## Cálc.Sist.Extinción Automático
[18 empty] | Ref.ª | [7 empty] | Descripción: | [9 empty] | Fecha: | [7 empty] | Controlo do arranjo dos sprinklers
|  | Características y Especificaciones: | [7 empty] | Decisión |  |  | Adoptado | Observaciones | [10 empty] | Especificaciones calculadas | [8 empty] | Tubería de aspiración | [8 empty] | 18 | 18 | 3.6 | 3 | 20 |  |  |  | 1 | Conversão de caudal |  |  | l/min | Arred. |  | 1 | Conversão de pressão | kPa | Arred.
9 | 17 | [5 empty] | Clase y Grupo de Riesgo / Utilización Tipo : | [5 empty] | Calculado en conformidad con RTSCIE | [16 empty] | Longitud máxima entre sub-ramales con sprinklers : | D = | 3,45 m |  |  |  | Diámetro interior : |  | Di-asp.= | ? m |  |  | m | 3.45 |  | mm |  |  |  |  | Velocidade na tubagem de aspiração (m/s) | 1 | l/min |  |  |  | 1 |  | 1 | kPa |  | 1
| 216 | [5 empty] | Área de operación (diseño) : | Ao | m2 |  |  |  | 216 | Función de la Utilización Tipo (UT) | [15 empty] | Nº total máximo de sprinklers en func. simultáneo: : | NSsim. = | 20 sprink. |  |  |  | Longitud : |  | Lreal-asp.= | ? m |  |  | nº | 20 |  | m | [5 empty] | 2 | l/s | [5 empty] | 2 | bar
[7 empty] | Área de cobertura por sprinkler : | As | m2 |  |  |  | 12 | Característica obtenida por cálculo | [15 empty] | Nº de sprinklers en func. simultáneo por sub-ramal : | NSsim./s.r.= | 5 sprink. |  |  |  | Altura - aspiración : |  | hasp.1) = | ? m |  |  | nº | 5 |  | m | 0 |  |  |  |  | 3 | l/h | [5 empty] | 3 | m.c.a.
[7 empty] | Nº total mín.sprinklers en func.simultáneo : | NSsim. | nº |  |  |  | 18 | Función de la Utilización Tipo (UT) | [15 empty] | Caudal requerido en el sprinkler más desfavorable : | Qmín.S = | 60 l/min |  |  |  | Long. equiv. local : |  | Llocal-asp.= | ? m |  |  | l/min | 60 |  | m | [5 empty] | 4 | m³/h | [5 empty] | 4 | kgf/cm² | [50 empty] | Trajecto Crítico: |  | 1 | 2 | 3 | 4 | 5 | 6 | 7 | 8 | 9 | 10 | 11 | 12 | 13 | 14 | 15 | 16 | 17 | 18 | 19 | 20 | 21 | 22 | 23 | 24 | 25
[7 empty] | Distancia entre sprinkers : | S | m |  |  |  | 3.45 | Sprinklers en disposición normal (máx. = 4 m) | [15 empty] | Presión dinámica en el sprinkler más desfavorable : | Pmín.S = | 56,3 kPa |  |  |  | Long. equiv. total : |  | Leq.-asp.= | ? m |  |  | kPa | 56.25 |  | m | [12 empty] | Bloco unidades | [51 empty] | Início:
| 5 | [5 empty] | Densidad de descarga del sprinkler : | qunit. | l/min.m² |  |  |  | 5 | Densidad de descarga | [15 empty] | Longitud real crítica : | Lcrítico = | ? m |  |  |  | Pérdida carga total : |  | ΔPtotal-asp.= | ? kPa |  |  | m |  |  | kPa | 0 | 0 | Δdin.-asp. = |  | kPa | 0 | 0 | Perda de carga dinâm. na aspiração: |  |  |  |  | 1 | 1 | Caudal
[7 empty] | Factor de caudal del sprinkler DN 15 : | K métrico | l/min.bar0,5 |  |  |  | 80 | Asumido por defecto conforme Tabla 4 | [15 empty] | Pérdida de carga dinámica total : | ΔPacum.total = | ? kPa | [9 empty] | kPa | [15 empty] | 1 | 1 | Pressão | 0.10194 | Pressão para m.c.a. | [48 empty] | Localização automática do NÓ inicial, para atribuição da Pressão Inicial e segurança de repetição do ponto INICIAL
[7 empty] | Pérdida de carga dinámica admisible - EN 12845 : | ΔPacum.ad. | kPa |  |  |  | 50 | Asumido por defecto en los tramos principales | [15 empty] | Pérdida de carga dinámica en tramos principales : | ΔPacum.T.P. = | ? kPa | [9 empty] | kPa |  |  | 1 | Modo de aspiração: positiva se = 1 ; negativa se = 2. |  |  |  |  | Vmáx.asp.= | 1.8 | m/s | Di mín.asp.= |  | mm | Di mín.asp.= |  | mm |  |  | 0 | RGSCIE - NT nº 15. |  |  |  |  | V p/ caudal sobrecarga = |  | m/s
[7 empty] | Velocidad de circulación admisible - EN 12845 : | Vadm. | m/s |  |  |  | 6 | Gama impuesta: 0,5 ≤ V ≤ 6 m/s | [15 empty] | Diámetro interior medio de la tubería de acero : | Di medio = | ? mm | [9 empty] | mm | [25 empty] | V p/ caudal máximo = |  | m/s
[7 empty] | Porcentaje de afectación-pérdidas de carga locales : | J% | % |  |  |  | 25% | Para cálculo de la longitud equivalente | [15 empty] | Necesidad de presión - Alimentación : | Pi máx. = | ? kPa | [9 empty] | kPa | bar: 1 to 7; 9; 11 to 12
[9 empty] | Opción de dimensionado con recurso a la fórmula de Flamant (X) : |  |  |  | Dimensionado efectuado con la fórmula de Hazen & Williams | [16 empty] | Necesidad de caudal - Alimentación : | Q máx. = | ? l/min | [9 empty] | l/min | bar: 3 to 7; 9; 11
[8 empty] | Constante de rugosidad aplicable a agua fria : | C |  |  |  | 120 | Valor típico para tuberías en acero negro/galvanizado | [15 empty] | Potencia mínima de la fuente de presión (μ=75%) : | Pot mín. = | ? kW | [9 empty] | kW |  | 75% | bar: 3 to 7; 9; 11
1 | 1 | [6 empty] | Seleccionar unidades de caudal : |  |  |  |  | Caudales expresados en l/min. | [17 empty] | NPSHadmisible (cs=0,5m) = | No Aplicable | [9 empty] | m.c.a. | [103 empty] | Lcrítico | Leq.máx. | Jcrítica média | bar: 3 to 7; 9; 11
1 | 1 | [6 empty] | Seleccionar unidades de presión : |  |  |  |  | Presiones expresadas en kPa. | [16 empty] | Volumen del depósito (60 min.) : | Vol.reserv.= | ? m³ | [9 empty] | m³ | 0 | 0 | litros | 60 | min. | 0 | l/min. | 0 | l/min | [32 empty] | Verificações da correcta introdução de dados
|  | 1 | 2 |  | 3 | 4 | 5 | 6 | 7 | 8 | Caudal e K do |  | 9 | 10 | 11 | 12 |  | 13 |  | 14 |  |  | 15 | 16 |  | 17 | 18 | 19 | 20 | 21 | 22 | 23 | 24 |  |  | 25 | 26 |  |  | 27 |  |  | 9.81 | Verificação da existência de 1 único ponto inicial | [41 empty] | 2ª Verif. da correcta |  |  | 1ª Verif. da correcta | [56 empty] | m | m | m/m
|  |  | 0.2 |  | 2.1 | 2.2 | 3.1 | 3.2 | Tabla 2 | 3.4 | do Sub-Ramal 1 |  | 4.1 | 4.2 | 4.3 | 5.0 |  | 5.1 |  | 5.2 |  |  | Tablas 1 y 5 |  | 5.5 | 6.1 | 6.2 | 7.1 | 7.2 | 7.3 | 7.4 | 8.1 | 8.2 |  |  | 9.1 | 9.2 | [5 empty] | Gravidade | [42 empty] | introdução do nº de sprinklers |  |  | introdução do nº de sprinklers | Verif. da correcta |  |  | Diâmetros mínimos em função do nº total de
|  | Codificación |  |  | Nº de Sprinklers |  | Longitudes de los tramos |  |  |  | 1 | Obtidos por | Factor de | Caudales |  | Tubo |  | Diámetro normalizado | [5 empty] | Designación |  | 17: Presiones; 19: Análisis de Pérdidas de Carga - DP |  |  | Análisis de Velocidad |  |  |  | Obs. | [10 empty] | Pi relacionada |  |  | Pressão do Fim para Inicío | [31 empty] | garantindo que o nº de |  |  | no sub-ramal 1 | introdução do nº de sprinklers |  |  | sprinklers abastecidos e do nível de risco | [46 empty] | Perda
|  | de los tramos |  |  | simultâneo | total | real | altura | localizado | equivalente | 0 | analogia | caudal | intermedio | cálculo | material | Cálculo | impuesto |  | interior |  |  | exterior | tubo acero EN 10255 |  | inicial | final | unitaria | dinámica | estática | total | acum.dinám. | evaluación |  |  | tramo | evaluación | [10 empty] | Situação em que existe uma bifurcação entre o conjunto de sub-ramais de funcionamento simultâneo. |  | Inicial | com troço crítico |  | final | Inicial | Final | Fin.Corr. | [29 empty] | sprinklers de um troço |  |  |  | máx. por sub-ramal | Controlo da |  |  |  | Quadro 5 |  |  | Quadro 5 | [12 empty] | 0 | [28 empty] | Carga | Pos. | Trajecto Crítico (em comprimento) |  |  |  |  | Explicitação automática de todos os caminhos, incluindo o crítico: |  |  |  | 1 | 5 | 2 |  |  | 3 |  |  |  | 4 |  |  |  | 5 |  |  |  | 6 |  |  |  | 7 |  |  |  | 8 |  |  |  | 9 |  |  |  | 10 |  |  |  | 11 |  |  |  | 12 |  |  |  | 13 |  |  |  | 14 |  |  |  | 15 |  |  |  | 16 |  |  |  | 17 |  |  |  | 18 |  |  |  | 19 |  |  |  | 20 |  |  |  | 21 |  |  |  | 22 |  |  |  | 23 |  |  |  | 24 |  |  |  | 25
| Troço | N | Inicio | Fin | NSsim.tramo | NStramo | Lreal | h1) | Leq. local | Leq. | 0 | Qsub-ramal | Kmétrico | QS/sub-ramal | Qtramo | Clase | Di cálculo | Di impuesto | Dinterior | Di | Gama de | Gama de | D | Serie Media |  | Pi | Pf | J | ΔPdinâmica | ΔPestática | ΔPtramo | ΔPacum.T.P. | ΔPacum.T.P. ≤ |  | 50 | V |  | 0,5 ≤ V ≤ | 6 | Frec. |  | Valor mínimo teórico do caudal de cálculo no troço em análise |  | 0.5 | ≤ V ≤ | 6 | Confrmação de que os dados estão introduzidos na totalidade |  |  | Pi |  | :Posição do troço crítico | Pf | Pi | Pf | Pfc | Miníma Pressão Final | [25 empty] | Diâmetro do troço a jusante (que tem de ser igual ou inferior ao diâmetro em análise) |  |  | não é inferior ao do troço a jusante |  |  | NA | NA | Altura do | Verif. |  |  | RGSCIE |  |  | NFPA 13 |  | Análise de bifurcações | [7 empty] | Identificação | Início | Fim |  | Resumo da sequência de nós, do final para o inicío. | [27 empty] | NOMINAL |  | Máximo comprimento |  | Comprim. + Cota Piez. |  |  | Determinação do Caminho Crítico |  |  | Nó Inicial | Nó Final | Lreal | Nó antecedente |  | Troço |  | Nó antecedente |  | Troço |  | Nó antecedente |  | Troço |  | Nó antecedente |  | Troço |  | Nó antecedente |  | Troço |  | Nó antecedente |  | Troço |  | Nó antecedente |  | Troço |  | Nó antecedente |  | Troço |  | Nó antecedente |  | Troço |  | Nó antecedente |  | Troço |  | Nó antecedente |  | Troço |  | Nó antecedente |  | Troço |  | Nó antecedente |  | Troço |  | Nó antecedente |  | Troço |  | Nó antecedente |  | Troço |  | Nó antecedente |  | Troço |  | Nó antecedente |  | Troço |  | Nó antecedente |  | Troço |  | Nó antecedente |  | Troço |  | Nó antecedente |  | Troço |  | Nó antecedente |  | Troço |  | Nó antecedente |  | Troço |  | Nó antecedente |  | Troço |  | Nó antecedente |  | Troço
0 | crítico | nº |  |  | nº | nº | m | m | m | m | 0 | l/min | l/min.bar0,5 | l/min | l/min | Acero S235 | mm | mm | escolhido | mm | 1/2 a 2 1/2 | 3 a 12" | mm | R / NPS | DN | kPa | kPa | kPa/m | kPa | kPa | kPa | kPa | kPa |  |  | m/s | m/s |  |  | n.º | 0 | l/min | Factor de correcção caudal intermédio | 0 | Máximo | P Inicial | 0 | Posição | 0 |  |  | Posição | kPa |  |  |  | Mínimo | 1 | 2 | 3 | 4 | 5 | 6 | 7 | 8 | 9 | 10 | 11 | 12 | 13 | 14 | 15 | 16 | 17 | 18 | 19 | 20 | 21 | 22 | 23 | 24 | 25 |  |  |  | Nº de sprinklers simultâneos alimentados pelo troço a jusante | Localização do troço a jusante | Troços com sprinkler no final |  | 0 | Troço | Veloc. |  | II | III, VI, VII e VIII | XII | Lig. | Ordin. | Graves | Factor de correcção dos caudais | Identificação da 1ª bifurcação a montante do troço | Identificação dos troços com bifurcações a montante |  |  |  |  | Nº | Troço crítico |  |  | Localização de extremos | 1 | 2 | 3 | 4 | 5 | 6 | 7 | 8 | 9 | 10 | 11 | 12 | 13 | 14 | 15 | 16 | 17 | 18 | 19 | 20 | 21 | 22 | 23 | 24 | 25 |  |  | Nº | Critério Final |  | 2º Critério |  | 1º Crtério |  | 0 | Comprimento máximo |  | 0 |  |  | m |  |  | (m) |  |  |  | (m) |  |  |  | (m) |  |  |  | (m) |  |  |  | (m) |  |  |  | (m) |  |  |  | (m) |  |  |  | (m) |  |  |  | (m) |  |  |  | (m) |  |  |  | (m) |  |  |  | (m) |  |  |  | (m) |  |  |  | (m) |  |  |  | (m) |  |  |  | (m) |  |  |  | (m) |  |  |  | (m) |  |  |  | (m) |  |  |  | (m) |  |  |  | (m) |  |  |  | (m) |  |  |  | (m) |  |  |  | (m)
[41 empty] | 0 | 0 | 1 |  |  |  |  | 1 |  |  |  | 1 |  |  |  | 0 | 0 | [25 empty] | 0 | 0 | NA | [6 empty] | 0 |  | 155.1 | 155.1 | 155.1 |  |  |  | 1 | [6 empty] | 1 | [31 empty] | 1 | Crítico | 1 | Crítico | 1 | Crítico | 1 | 0 |  |  | 0 | 0 | 0 | 0 |  |  | 0 |  |  |  | 0 |  |  |  | 0 |  |  |  | 0 |  |  |  | 0 |  |  |  | 0 |  |  |  | 0 |  |  |  | 0 |  |  |  | 0 |  |  |  | 0 |  |  |  | 0 |  |  |  | 0 |  |  |  | 0 |  |  |  | 0 |  |  |  | 0 |  |  |  | 0 |  |  |  | 0 |  |  |  | 0 |  |  |  | 0 |  |  |  | 0 |  |  |  | 0 |  |  |  | 0 |  |  |  | 0 |  |  |  | 0
[41 empty] | 0 | 0 | 1 |  |  |  |  | 1 |  |  |  | 1 |  |  |  | 0 | 0 | [25 empty] | 0 | 0 | NA | [6 empty] | 0 |  | 155.1 | 155.1 | 155.1 |  |  |  | 1 | [6 empty] | 2 | [31 empty] | 2 | Crítico | 1 | Crítico | 1 | Crítico | 1 | 0 |  |  | 0 | 0 | 0 | 0 |  |  | 0 |  |  |  | 0 |  |  |  | 0 |  |  |  | 0 |  |  |  | 0 |  |  |  | 0 |  |  |  | 0 |  |  |  | 0 |  |  |  | 0 |  |  |  | 0 |  |  |  | 0 |  |  |  | 0 |  |  |  | 0 |  |  |  | 0 |  |  |  | 0 |  |  |  | 0 |  |  |  | 0 |  |  |  | 0 |  |  |  | 0 |  |  |  | 0 |  |  |  | 0 |  |  |  | 0 |  |  |  | 0 |  |  |  | 0
[41 empty] | 0 | 0 | 1 |  |  |  |  | 1 |  |  |  | 1 |  |  |  | 0 | 0 | [25 empty] | 0 | 0 | NA | [6 empty] | 0 |  | 155.1 | 155.1 | 155.1 |  |  |  | 1 | [6 empty] | 3 | [31 empty] | 3 | Crítico | 1 | Crítico | 1 | Crítico | 1 | 0 |  |  | 0 | 0 | 0 | 0 |  |  | 0 |  |  |  | 0 |  |  |  | 0 |  |  |  | 0 |  |  |  | 0 |  |  |  | 0 |  |  |  | 0 |  |  |  | 0 |  |  |  | 0 |  |  |  | 0 |  |  |  | 0 |  |  |  | 0 |  |  |  | 0 |  |  |  | 0 |  |  |  | 0 |  |  |  | 0 |  |  |  | 0 |  |  |  | 0 |  |  |  | 0 |  |  |  | 0 |  |  |  | 0 |  |  |  | 0 |  |  |  | 0 |  |  |  | 0
[41 empty] | 0 | 0 | 1 |  |  |  |  | 1 |  |  |  | 1 |  |  |  | 0 | 0 | [25 empty] | 0 | 0 | NA | [6 empty] | 0 |  | 155.1 | 155.1 | 155.1 |  |  |  | 1 | [6 empty] | 4 | [31 empty] | 4 | Crítico | 1 | Crítico | 1 | Crítico | 1 | 0 |  |  | 0 | 0 | 0 | 0 |  |  | 0 |  |  |  | 0 |  |  |  | 0 |  |  |  | 0 |  |  |  | 0 |  |  |  | 0 |  |  |  | 0 |  |  |  | 0 |  |  |  | 0 |  |  |  | 0 |  |  |  | 0 |  |  |  | 0 |  |  |  | 0 |  |  |  | 0 |  |  |  | 0 |  |  |  | 0 |  |  |  | 0 |  |  |  | 0 |  |  |  | 0 |  |  |  | 0 |  |  |  | 0 |  |  |  | 0 |  |  |  | 0 |  |  |  | 0
[41 empty] | 0 | 0 | 1 |  |  |  |  | 1 |  |  |  | 1 |  |  |  | 0 | 0 | [25 empty] | 0 | 0 | NA | [6 empty] | 0 |  | 155.1 | 155.1 | 155.1 |  |  |  | 1 | [6 empty] | 5 | [31 empty] | 5 | Crítico | 1 | Crítico | 1 | Crítico | 1 | 0 |  |  | 0 | 0 | 0 | 0 |  |  | 0 |  |  |  | 0 |  |  |  | 0 |  |  |  | 0 |  |  |  | 0 |  |  |  | 0 |  |  |  | 0 |  |  |  | 0 |  |  |  | 0 |  |  |  | 0 |  |  |  | 0 |  |  |  | 0 |  |  |  | 0 |  |  |  | 0 |  |  |  | 0 |  |  |  | 0 |  |  |  | 0 |  |  |  | 0 |  |  |  | 0 |  |  |  | 0 |  |  |  | 0 |  |  |  | 0 |  |  |  | 0 |  |  |  | 0
[41 empty] | 0 | 0 | 1 |  |  |  |  | 1 |  |  |  | 1 |  |  |  | 0 | 0 | [25 empty] | 0 | 0 | NA | [6 empty] | 0 |  | 155.1 | 155.1 | 155.1 |  |  |  | 1 | [6 empty] | 6 | [31 empty] | 6 | Crítico | 1 | Crítico | 1 | Crítico | 1 | 0 |  |  | 0 | 0 | 0 | 0 |  |  | 0 |  |  |  | 0 |  |  |  | 0 |  |  |  | 0 |  |  |  | 0 |  |  |  | 0 |  |  |  | 0 |  |  |  | 0 |  |  |  | 0 |  |  |  | 0 |  |  |  | 0 |  |  |  | 0 |  |  |  | 0 |  |  |  | 0 |  |  |  | 0 |  |  |  | 0 |  |  |  | 0 |  |  |  | 0 |  |  |  | 0 |  |  |  | 0 |  |  |  | 0 |  |  |  | 0 |  |  |  | 0 |  |  |  | 0
[41 empty] | 0 | 0 | 1 |  |  |  |  | 1 |  |  |  | 1 |  |  |  | 0 | 0 | [25 empty] | 0 | 0 | NA | [6 empty] | 0 |  | 155.1 | 155.1 | 155.1 |  |  |  | 1 | [6 empty] | 7 | [31 empty] | 7 | Crítico | 1 | Crítico | 1 | Crítico | 1 | 0 |  |  | 0 | 0 | 0 | 0 |  |  | 0 |  |  |  | 0 |  |  |  | 0 |  |  |  | 0 |  |  |  | 0 |  |  |  | 0 |  |  |  | 0 |  |  |  | 0 |  |  |  | 0 |  |  |  | 0 |  |  |  | 0 |  |  |  | 0 |  |  |  | 0 |  |  |  | 0 |  |  |  | 0 |  |  |  | 0 |  |  |  | 0 |  |  |  | 0 |  |  |  | 0 |  |  |  | 0 |  |  |  | 0 |  |  |  | 0 |  |  |  | 0 |  |  |  | 0
[41 empty] | 0 | 0 | 1 |  |  |  |  | 1 |  |  |  | 1 |  |  |  | 0 | 0 | [25 empty] | 0 | 0 | NA | [6 empty] | 0 |  | 155.1 | 155.1 | 155.1 |  |  |  | 1 | [6 empty] | 8 | [31 empty] | 8 | Crítico | 1 | Crítico | 1 | Crítico | 1 | 0 |  |  | 0 | 0 | 0 | 0 |  |  | 0 |  |  |  | 0 |  |  |  | 0 |  |  |  | 0 |  |  |  | 0 |  |  |  | 0 |  |  |  | 0 |  |  |  | 0 |  |  |  | 0 |  |  |  | 0 |  |  |  | 0 |  |  |  | 0 |  |  |  | 0 |  |  |  | 0 |  |  |  | 0 |  |  |  | 0 |  |  |  | 0 |  |  |  | 0 |  |  |  | 0 |  |  |  | 0 |  |  |  | 0 |  |  |  | 0 |  |  |  | 0 |  |  |  | 0
[41 empty] | 0 | 0 | 1 |  |  |  |  | 1 |  |  |  | 1 |  |  |  | 0 | 0 | [25 empty] | 0 | 0 | NA | [6 empty] | 0 |  | 155.1 | 155.1 | 155.1 |  |  |  | 1 | [6 empty] | 9 | [31 empty] | 9 | Crítico | 1 | Crítico | 1 | Crítico | 1 | 0 |  |  | 0 | 0 | 0 | 0 |  |  | 0 |  |  |  | 0 |  |  |  | 0 |  |  |  | 0 |  |  |  | 0 |  |  |  | 0 |  |  |  | 0 |  |  |  | 0 |  |  |  | 0 |  |  |  | 0 |  |  |  | 0 |  |  |  | 0 |  |  |  | 0 |  |  |  | 0 |  |  |  | 0 |  |  |  | 0 |  |  |  | 0 |  |  |  | 0 |  |  |  | 0 |  |  |  | 0 |  |  |  | 0 |  |  |  | 0 |  |  |  | 0 |  |  |  | 0
[41 empty] | 0 | 0 | 1 |  |  |  |  | 1 |  |  |  | 1 |  |  |  | 0 | 0 | [25 empty] | 0 | 0 | NA | [6 empty] | 0 |  | 155.1 | 155.1 | 155.1 |  |  |  | 1 | [6 empty] | 10 | [31 empty] | 10 | Crítico | 1 | Crítico | 1 | Crítico | 1 | 0 |  |  | 0 | 0 | 0 | 0 |  |  | 0 |  |  |  | 0 |  |  |  | 0 |  |  |  | 0 |  |  |  | 0 |  |  |  | 0 |  |  |  | 0 |  |  |  | 0 |  |  |  | 0 |  |  |  | 0 |  |  |  | 0 |  |  |  | 0 |  |  |  | 0 |  |  |  | 0 |  |  |  | 0 |  |  |  | 0 |  |  |  | 0 |  |  |  | 0 |  |  |  | 0 |  |  |  | 0 |  |  |  | 0 |  |  |  | 0 |  |  |  | 0 |  |  |  | 0
[41 empty] | 0 | 0 | 1 |  |  |  |  | 1 |  |  |  | 1 |  |  |  | 0 | 0 | [25 empty] | 0 | 0 | NA | [6 empty] | 0 |  | 155.1 | 155.1 | 155.1 |  |  |  | 1 | [6 empty] | 11 | [31 empty] | 11 | Crítico | 1 | Crítico | 1 | Crítico | 1 | 0 |  |  | 0 | 0 | 0 | 0 |  |  | 0 |  |  |  | 0 |  |  |  | 0 |  |  |  | 0 |  |  |  | 0 |  |  |  | 0 |  |  |  | 0 |  |  |  | 0 |  |  |  | 0 |  |  |  | 0 |  |  |  | 0 |  |  |  | 0 |  |  |  | 0 |  |  |  | 0 |  |  |  | 0 |  |  |  | 0 |  |  |  | 0 |  |  |  | 0 |  |  |  | 0 |  |  |  | 0 |  |  |  | 0 |  |  |  | 0 |  |  |  | 0 |  |  |  | 0
[41 empty] | 0 | 0 | 1 |  |  |  |  | 1 |  |  |  | 1 |  |  |  | 0 | 0 | [25 empty] | 0 | 0 | NA | [6 empty] | 0 |  | 155.1 | 155.1 | 155.1 |  |  |  | 1 | [6 empty] | 12 | [31 empty] | 12 | Crítico | 1 | Crítico | 1 | Crítico | 1 | 0 |  |  | 0 | 0 | 0 | 0 |  |  | 0 |  |  |  | 0 |  |  |  | 0 |  |  |  | 0 |  |  |  | 0 |  |  |  | 0 |  |  |  | 0 |  |  |  | 0 |  |  |  | 0 |  |  |  | 0 |  |  |  | 0 |  |  |  | 0 |  |  |  | 0 |  |  |  | 0 |  |  |  | 0 |  |  |  | 0 |  |  |  | 0 |  |  |  | 0 |  |  |  | 0 |  |  |  | 0 |  |  |  | 0 |  |  |  | 0 |  |  |  | 0 |  |  |  | 0
[41 empty] | 0 | 0 | 1 |  |  |  |  | 1 |  |  |  | 1 |  |  |  | 0 | 0 | [25 empty] | 0 | 0 | NA | [6 empty] | 0 |  | 155.1 | 155.1 | 155.1 |  |  |  | 1 | [6 empty] | 13 | [31 empty] | 13 | Crítico | 1 | Crítico | 1 | Crítico | 1 | 0 |  |  | 0 | 0 | 0 | 0 |  |  | 0 |  |  |  | 0 |  |  |  | 0 |  |  |  | 0 |  |  |  | 0 |  |  |  | 0 |  |  |  | 0 |  |  |  | 0 |  |  |  | 0 |  |  |  | 0 |  |  |  | 0 |  |  |  | 0 |  |  |  | 0 |  |  |  | 0 |  |  |  | 0 |  |  |  | 0 |  |  |  | 0 |  |  |  | 0 |  |  |  | 0 |  |  |  | 0 |  |  |  | 0 |  |  |  | 0 |  |  |  | 0 |  |  |  | 0
[41 empty] | 0 | 0 | 1 |  |  |  |  | 1 |  |  |  | 1 |  |  |  | 0 | 0 | [25 empty] | 0 | 0 | NA | [6 empty] | 0 |  | 155.1 | 155.1 | 155.1 |  |  |  | 1 | [6 empty] | 14 | [31 empty] | 14 | Crítico | 1 | Crítico | 1 | Crítico | 1 | 0 |  |  | 0 | 0 | 0 | 0 |  |  | 0 |  |  |  | 0 |  |  |  | 0 |  |  |  | 0 |  |  |  | 0 |  |  |  | 0 |  |  |  | 0 |  |  |  | 0 |  |  |  | 0 |  |  |  | 0 |  |  |  | 0 |  |  |  | 0 |  |  |  | 0 |  |  |  | 0 |  |  |  | 0 |  |  |  | 0 |  |  |  | 0 |  |  |  | 0 |  |  |  | 0 |  |  |  | 0 |  |  |  | 0 |  |  |  | 0 |  |  |  | 0 |  |  |  | 0
[41 empty] | 0 | 0 | 1 |  |  |  |  | 1 |  |  |  | 1 |  |  |  | 0 | 0 | [25 empty] | 0 | 0 | NA | [6 empty] | 0 |  | 155.1 | 155.1 | 155.1 |  |  |  | 1 | [6 empty] | 15 | [31 empty] | 15 | Crítico | 1 | Crítico | 1 | Crítico | 1 | 0 |  |  | 0 | 0 | 0 | 0 |  |  | 0 |  |  |  | 0 |  |  |  | 0 |  |  |  | 0 |  |  |  | 0 |  |  |  | 0 |  |  |  | 0 |  |  |  | 0 |  |  |  | 0 |  |  |  | 0 |  |  |  | 0 |  |  |  | 0 |  |  |  | 0 |  |  |  | 0 |  |  |  | 0 |  |  |  | 0 |  |  |  | 0 |  |  |  | 0 |  |  |  | 0 |  |  |  | 0 |  |  |  | 0 |  |  |  | 0 |  |  |  | 0 |  |  |  | 0
[41 empty] | 0 | 0 | 1 |  |  |  |  | 1 |  |  |  | 1 |  |  |  | 0 | 0 | [25 empty] | 0 | 0 | NA | [6 empty] | 0 |  | 155.1 | 155.1 | 155.1 |  |  |  | 1 | [6 empty] | 16 | [31 empty] | 16 | Crítico | 1 | Crítico | 1 | Crítico | 1 | 0 |  |  | 0 | 0 | 0 | 0 |  |  | 0 |  |  |  | 0 |  |  |  | 0 |  |  |  | 0 |  |  |  | 0 |  |  |  | 0 |  |  |  | 0 |  |  |  | 0 |  |  |  | 0 |  |  |  | 0 |  |  |  | 0 |  |  |  | 0 |  |  |  | 0 |  |  |  | 0 |  |  |  | 0 |  |  |  | 0 |  |  |  | 0 |  |  |  | 0 |  |  |  | 0 |  |  |  | 0 |  |  |  | 0 |  |  |  | 0 |  |  |  | 0 |  |  |  | 0
[41 empty] | 0 | 0 | 1 |  |  |  |  | 1 |  |  |  | 1 |  |  |  | 0 | 0 | [25 empty] | 0 | 0 | NA | [6 empty] | 0 |  | 155.1 | 155.1 | 155.1 |  |  |  | 1 | [6 empty] | 17 | [31 empty] | 17 | Crítico | 1 | Crítico | 1 | Crítico | 1 | 0 |  |  | 0 | 0 | 0 | 0 |  |  | 0 |  |  |  | 0 |  |  |  | 0 |  |  |  | 0 |  |  |  | 0 |  |  |  | 0 |  |  |  | 0 |  |  |  | 0 |  |  |  | 0 |  |  |  | 0 |  |  |  | 0 |  |  |  | 0 |  |  |  | 0 |  |  |  | 0 |  |  |  | 0 |  |  |  | 0 |  |  |  | 0 |  |  |  | 0 |  |  |  | 0 |  |  |  | 0 |  |  |  | 0 |  |  |  | 0 |  |  |  | 0 |  |  |  | 0
[41 empty] | 0 | 0 | 1 |  |  |  |  | 1 |  |  |  | 1 |  |  |  | 0 | 0 | [25 empty] | 0 | 0 | NA | [6 empty] | 0 |  | 155.1 | 155.1 | 155.1 |  |  |  | 1 | [6 empty] | 18 | [31 empty] | 18 | Crítico | 1 | Crítico | 1 | Crítico | 1 | 0 |  |  | 0 | 0 | 0 | 0 |  |  | 0 |  |  |  | 0 |  |  |  | 0 |  |  |  | 0 |  |  |  | 0 |  |  |  | 0 |  |  |  | 0 |  |  |  | 0 |  |  |  | 0 |  |  |  | 0 |  |  |  | 0 |  |  |  | 0 |  |  |  | 0 |  |  |  | 0 |  |  |  | 0 |  |  |  | 0 |  |  |  | 0 |  |  |  | 0 |  |  |  | 0 |  |  |  | 0 |  |  |  | 0 |  |  |  | 0 |  |  |  | 0 |  |  |  | 0
[41 empty] | 0 | 0 | 1 |  |  |  |  | 1 |  |  |  | 1 |  |  |  | 0 | 0 | [25 empty] | 0 | 0 | NA | [6 empty] | 0 |  | 155.1 | 155.1 | 155.1 |  |  |  | 1 | [6 empty] | 19 | [31 empty] | 19 | Crítico | 1 | Crítico | 1 | Crítico | 1 | 0 |  |  | 0 | 0 | 0 | 0 |  |  | 0 |  |  |  | 0 |  |  |  | 0 |  |  |  | 0 |  |  |  | 0 |  |  |  | 0 |  |  |  | 0 |  |  |  | 0 |  |  |  | 0 |  |  |  | 0 |  |  |  | 0 |  |  |  | 0 |  |  |  | 0 |  |  |  | 0 |  |  |  | 0 |  |  |  | 0 |  |  |  | 0 |  |  |  | 0 |  |  |  | 0 |  |  |  | 0 |  |  |  | 0 |  |  |  | 0 |  |  |  | 0 |  |  |  | 0
[41 empty] | 0 | 0 | 1 |  |  |  |  | 1 |  |  |  | 1 |  |  |  | 0 | 0 | [25 empty] | 0 | 0 | NA | [6 empty] | 0 |  | 155.1 | 155.1 | 155.1 |  |  |  | 1 | [6 empty] | 20 | [31 empty] | 20 | Crítico | 1 | Crítico | 1 | Crítico | 1 | 0 |  |  | 0 | 0 | 0 | 0 |  |  | 0 |  |  |  | 0 |  |  |  | 0 |  |  |  | 0 |  |  |  | 0 |  |  |  | 0 |  |  |  | 0 |  |  |  | 0 |  |  |  | 0 |  |  |  | 0 |  |  |  | 0 |  |  |  | 0 |  |  |  | 0 |  |  |  | 0 |  |  |  | 0 |  |  |  | 0 |  |  |  | 0 |  |  |  | 0 |  |  |  | 0 |  |  |  | 0 |  |  |  | 0 |  |  |  | 0 |  |  |  | 0 |  |  |  | 0
[41 empty] | 0 | 0 | 1 |  |  |  |  | 1 |  |  |  | 1 |  |  |  | 0 | 0 | [25 empty] | 0 | 0 | NA | [6 empty] | 0 |  | 155.1 | 155.1 | 155.1 |  |  |  | 1 | [6 empty] | 21 | [31 empty] | 21 | Crítico | 1 | Crítico | 1 | Crítico | 1 | 0 |  |  | 0 | 0 | 0 | 0 |  |  | 0 |  |  |  | 0 |  |  |  | 0 |  |  |  | 0 |  |  |  | 0 |  |  |  | 0 |  |  |  | 0 |  |  |  | 0 |  |  |  | 0 |  |  |  | 0 |  |  |  | 0 |  |  |  | 0 |  |  |  | 0 |  |  |  | 0 |  |  |  | 0 |  |  |  | 0 |  |  |  | 0 |  |  |  | 0 |  |  |  | 0 |  |  |  | 0 |  |  |  | 0 |  |  |  | 0 |  |  |  | 0 |  |  |  | 0
[41 empty] | 0 | 0 | 1 |  |  |  |  | 1 |  |  |  | 1 |  |  |  | 0 | 0 | [25 empty] | 0 | 0 | NA | [6 empty] | 0 |  | 155.1 | 155.1 | 155.1 |  |  |  | 1 | [6 empty] | 22 | [31 empty] | 22 | Crítico | 1 | Crítico | 1 | Crítico | 1 | 0 |  |  | 0 | 0 | 0 | 0 |  |  | 0 |  |  |  | 0 |  |  |  | 0 |  |  |  | 0 |  |  |  | 0 |  |  |  | 0 |  |  |  | 0 |  |  |  | 0 |  |  |  | 0 |  |  |  | 0 |  |  |  | 0 |  |  |  | 0 |  |  |  | 0 |  |  |  | 0 |  |  |  | 0 |  |  |  | 0 |  |  |  | 0 |  |  |  | 0 |  |  |  | 0 |  |  |  | 0 |  |  |  | 0 |  |  |  | 0 |  |  |  | 0 |  |  |  | 0
[41 empty] | 0 | 0 | 1 |  |  |  |  | 1 |  |  |  | 1 |  |  |  | 0 | 0 | [25 empty] | 0 | 0 | NA | [6 empty] | 0 |  | 155.1 | 155.1 | 155.1 |  |  |  | 1 | [6 empty] | 23 | [31 empty] | 23 | Crítico | 1 | Crítico | 1 | Crítico | 1 | 0 |  |  | 0 | 0 | 0 | 0 |  |  | 0 |  |  |  | 0 |  |  |  | 0 |  |  |  | 0 |  |  |  | 0 |  |  |  | 0 |  |  |  | 0 |  |  |  | 0 |  |  |  | 0 |  |  |  | 0 |  |  |  | 0 |  |  |  | 0 |  |  |  | 0 |  |  |  | 0 |  |  |  | 0 |  |  |  | 0 |  |  |  | 0 |  |  |  | 0 |  |  |  | 0 |  |  |  | 0 |  |  |  | 0 |  |  |  | 0 |  |  |  | 0 |  |  |  | 0
[41 empty] | 0 | 0 | 1 |  |  |  |  | 1 |  |  |  | 1 |  |  |  | 0 | 0 | [25 empty] | 0 | 0 | NA | [6 empty] | 0 |  | 155.1 | 155.1 | 155.1 |  |  |  | 1 | [6 empty] | 24 | [31 empty] | 24 | Crítico | 1 | Crítico | 1 | Crítico | 1 | 0 |  |  | 0 | 0 | 0 | 0 |  |  | 0 |  |  |  | 0 |  |  |  | 0 |  |  |  | 0 |  |  |  | 0 |  |  |  | 0 |  |  |  | 0 |  |  |  | 0 |  |  |  | 0 |  |  |  | 0 |  |  |  | 0 |  |  |  | 0 |  |  |  | 0 |  |  |  | 0 |  |  |  | 0 |  |  |  | 0 |  |  |  | 0 |  |  |  | 0 |  |  |  | 0 |  |  |  | 0 |  |  |  | 0 |  |  |  | 0 |  |  |  | 0 |  |  |  | 0
[41 empty] | 0 | 0 | 1 |  |  |  |  | 1 |  |  |  | 1 |  |  |  | 0 | 0 | [25 empty] | 0 | 0 | NA | [6 empty] | 0 |  | 155.1 | 155.1 | 155.1 |  |  |  | 1 | [6 empty] | 25 | [31 empty] | 25 | Crítico | 1 | Crítico | 1 | Crítico | 1 | 0 |  |  | 0 | 0 | 0 | 0 |  |  | 0 |  |  |  | 0 |  |  |  | 0 |  |  |  | 0 |  |  |  | 0 |  |  |  | 0 |  |  |  | 0 |  |  |  | 0 |  |  |  | 0 |  |  |  | 0 |  |  |  | 0 |  |  |  | 0 |  |  |  | 0 |  |  |  | 0 |  |  |  | 0 |  |  |  | 0 |  |  |  | 0 |  |  |  | 0 |  |  |  | 0 |  |  |  | 0 |  |  |  | 0 |  |  |  | 0 |  |  |  | 0 |  |  |  | 0
[91 empty] | 0 | 0 | [47 empty] | Total: | 25 | Total: | 25 | Total: | 25 | 0 |  | 0
[46 empty] | Nº de sprinklers cálculo alim. em simultâneo do Sub-ramal 1 e pertencentes ao caminho crítico | Nº de Sub-ramais simultâneos com caudais determinados directamemte | [89 empty] | Situação de Bifurcação que alimenta todos os sub-ramais simultâneos |  |  |  |  | Inclusão da bifurcação nos Caudais de cálculo | [6 empty] | 10 |  | 1 |  | 2 |  |  | 3 |  |  |  | 4 |  |  |  | 5 |  |  |  | 6 |  |  |  | 7 |  |  |  | 8 |  |  |  | 9 |  |  |  | 10 |  |  |  | 11 |  |  |  | 12 |  |  |  | 13 |  |  |  | 14 |  |  |  | 15 |  |  |  | 16 |  |  |  | 17 |  |  |  | 18 |  |  |  | 19 |  |  |  | 20 |  |  |  | 21 |  |  |  | 22 |  |  |  | 23 |  |  |  | 24 |  |  |  | 25
[42 empty] | Bifurcações |  |  |  | 5 |  |  |  | Posição da bifurcação | Nº de Nós |  |  |  |  | Nº de sprinklers cálculo alim. em simultâneo | Localização de Extremos da Instalação (valor 1 significa que é um extremo). | [34 empty] | Verif. |  |  | Quadro 5 |  |  | Início | Fim |  | Identificação dos troços tipo "ss1" |  |  | Verificação do correcto preenchimento sa coluna de nº de sprinklers simultâneos | Identificação da bifurcação que alimenta todos os ramais simultâneos | Activo para análise de bifurcações relevantes | Nº | Identificação dos troços activos |  |  | Nó | Nó Final | [24 empty] | 1 |  |  |  | 0 | Qtroço | Ident. de trajectos com Caudal a incluir |  |  |  |  | Caudal | QS/sub-ramal | Nó Inicial | Nó Final | Nó seguinte |  |  | Troço |  | Nó seguinte |  | Troço |  | Nó seguinte |  | Troço |  | Nó seguinte |  | Troço |  | Nó seguinte |  | Troço |  | Nó seguinte |  | Troço |  | Nó seguinte |  | Troço |  | Nó seguinte |  | Troço |  | Nó seguinte |  | Troço |  | Nó seguinte |  | Troço |  | Nó seguinte |  | Troço |  | Nó seguinte |  | Troço |  | Nó seguinte |  | Troço |  | Nó seguinte |  | Troço |  | Nó seguinte |  | Troço |  | Nó seguinte |  | Troço |  | Nó seguinte |  | Troço |  | Nó seguinte |  | Troço |  | Nó seguinte |  | Troço |  | Nó seguinte |  | Troço |  | Nó seguinte |  | Troço |  | Nó seguinte |  | Troço |  | Nó seguinte |  | Troço |  | Nó seguinte |  | Troço
[42 empty] | Pressão Inicial | [5 empty] | Início | Fim |  |  |  |  | Selecção de caudais intermédios a considerar |  |  |  | 1 | 2 | 3 | 4 | 5 | 6 | 7 | 8 | 9 | 10 | 11 | 12 | 13 | 14 | 15 | 16 | 17 | 18 | 19 | 20 | 21 | 22 | 23 | 24 | 25 | [9 empty] | Perda Carga |  |  | EN 12845 |  |  |  |  | 0 | ou seja, com Sprinklers e do Sub-Ramal 1 |  | 0 | 0 |  | 0 |  |  |  | 0 | Inicial | 1 | 2 | 3 | 4 | 5 | 6 | 7 | 8 | 9 | 10 | 11 | 12 | 13 | 14 | 15 | 16 | 17 | 18 | 19 | 20 | 21 | 22 | 23 | 24 | 25 | 0 | l/min |  |  |  | l/min | 0 | l/min |  |  | 0 | Acum. | l/min | [5 empty] | Caudal |  |  |  | Caudal |  |  |  | Caudal |  |  |  | Caudal |  |  |  | Caudal |  |  |  | Caudal |  |  |  | Caudal |  |  |  | Caudal |  |  |  | Caudal |  |  |  | Caudal |  |  |  | Caudal |  |  |  | Caudal |  |  |  | Caudal |  |  |  | Caudal |  |  |  | Caudal |  |  |  | Caudal |  |  |  | Caudal |  |  |  | Caudal |  |  |  | Caudal |  |  |  | Caudal |  |  |  | Caudal |  |  |  | Caudal |  |  |  | Caudal |  |  |  | Caudal
[46 empty] | 0 | [5 empty] | 1 |  |  | 0 | 0 | 0 | 0 | 0 | 0 | 0 | 0 | 0 | 0 | 0 | 0 | 0 | 0 | 0 | 0 | 0 | 0 | 0 | 0 | 0 | 0 | 0 | 0 | 0 | 0 | 0 | 0 | [9 empty] | 0 |  | Lig. | Ordin. | Extra | [8 empty] | 0 |  | 1 |  | 1 | [27 empty] | 0 | 26 |  |  |  |  | 0 | 25 |  |  |  |  | 0 |  |  |  |  | 1 | 0 |  |  | 1 | 0 |  |  | 1 | 0 |  |  | 1 | 0 |  |  | 1 | 0 |  |  | 1 | 0 |  |  | 1 | 0 |  |  | 1 | 0 |  |  | 1 | 0 |  |  | 1 | 0 |  |  | 1 | 0 |  |  | 1 | 0 |  |  | 1 | 0 |  |  | 1 | 0 |  |  | 1 | 0 |  |  | 1 | 0 |  |  | 1 | 0 |  |  | 1 | 0 |  |  | 1 | 0 |  |  | 1 | 0 |  |  | 1 | 0 |  |  | 1 | 0 |  |  | 1 | 0 |  |  | 1 | 0
[46 empty] | 0 | [5 empty] | 2 |  |  | 0 | 0 | 0 | 0 | 0 | 0 | 0 | 0 | 0 | 0 | 0 | 0 | 0 | 0 | 0 | 0 | 0 | 0 | 0 | 0 | 0 | 0 | 0 | 0 | 0 | 0 | 0 | 0 | [9 empty] | 0 | [12 empty] | 0 |  | 2 |  | 2 | [27 empty] | 0 | 26 |  |  |  |  | 0 | 25 |  |  |  |  | 0 |  |  |  |  | 1 | 0 |  |  | 1 | 0 |  |  | 1 | 0 |  |  | 1 | 0 |  |  | 1 | 0 |  |  | 1 | 0 |  |  | 1 | 0 |  |  | 1 | 0 |  |  | 1 | 0 |  |  | 1 | 0 |  |  | 1 | 0 |  |  | 1 | 0 |  |  | 1 | 0 |  |  | 1 | 0 |  |  | 1 | 0 |  |  | 1 | 0 |  |  | 1 | 0 |  |  | 1 | 0 |  |  | 1 | 0 |  |  | 1 | 0 |  |  | 1 | 0 |  |  | 1 | 0 |  |  | 1 | 0 |  |  | 1 | 0
[46 empty] | 0 | [5 empty] | 3 |  |  | 0 | 0 | 0 | 0 | 0 | 0 | 0 | 0 | 0 | 0 | 0 | 0 | 0 | 0 | 0 | 0 | 0 | 0 | 0 | 0 | 0 | 0 | 0 | 0 | 0 | 0 | 0 | 0 | [9 empty] | 0 | [12 empty] | 0 |  | 3 |  | 3 | [27 empty] | 0 | 26 |  |  |  |  | 0 | 25 |  |  |  |  | 0 |  |  |  |  | 1 | 0 |  |  | 1 | 0 |  |  | 1 | 0 |  |  | 1 | 0 |  |  | 1 | 0 |  |  | 1 | 0 |  |  | 1 | 0 |  |  | 1 | 0 |  |  | 1 | 0 |  |  | 1 | 0 |  |  | 1 | 0 |  |  | 1 | 0 |  |  | 1 | 0 |  |  | 1 | 0 |  |  | 1 | 0 |  |  | 1 | 0 |  |  | 1 | 0 |  |  | 1 | 0 |  |  | 1 | 0 |  |  | 1 | 0 |  |  | 1 | 0 |  |  | 1 | 0 |  |  | 1 | 0 |  |  | 1 | 0
[35 empty] | Hoja de Cálculo de distribución gratuíta. Para efectos legales, declinamos cualquier responsabilidad sobre los resultados obtenidos. | [10 empty] | 0 | [5 empty] | 4 |  |  | 0 | 0 | 0 | 0 | 0 | 0 | 0 | 0 | 0 | 0 | 0 | 0 | 0 | 0 | 0 | 0 | 0 | 0 | 0 | 0 | 0 | 0 | 0 | 0 | 0 | 0 | 0 | 0 | [9 empty] | 0 | [12 empty] | 0 |  | 4 |  | 4 | [27 empty] | 0 | 26 |  |  |  |  | 0 | 25 |  |  |  |  | 0 |  |  |  |  | 1 | 0 |  |  | 1 | 0 |  |  | 1 | 0 |  |  | 1 | 0 |  |  | 1 | 0 |  |  | 1 | 0 |  |  | 1 | 0 |  |  | 1 | 0 |  |  | 1 | 0 |  |  | 1 | 0 |  |  | 1 | 0 |  |  | 1 | 0 |  |  | 1 | 0 |  |  | 1 | 0 |  |  | 1 | 0 |  |  | 1 | 0 |  |  | 1 | 0 |  |  | 1 | 0 |  |  | 1 | 0 |  |  | 1 | 0 |  |  | 1 | 0 |  |  | 1 | 0 |  |  | 1 | 0 |  |  | 1 | 0
[46 empty] | 0 | [5 empty] | 5 |  |  | 0 | 0 | 0 | 0 | 0 | 0 | 0 | 0 | 0 | 0 | 0 | 0 | 0 | 0 | 0 | 0 | 0 | 0 | 0 | 0 | 0 | 0 | 0 | 0 | 0 | 0 | 0 | 0 | [9 empty] | 0 | [12 empty] | 0 |  | 5 |  | 5 | [27 empty] | 0 | 26 |  |  |  |  | 0 | 25 |  |  |  |  | 0 |  |  |  |  | 1 | 0 |  |  | 1 | 0 |  |  | 1 | 0 |  |  | 1 | 0 |  |  | 1 | 0 |  |  | 1 | 0 |  |  | 1 | 0 |  |  | 1 | 0 |  |  | 1 | 0 |  |  | 1 | 0 |  |  | 1 | 0 |  |  | 1 | 0 |  |  | 1 | 0 |  |  | 1 | 0 |  |  | 1 | 0 |  |  | 1 | 0 |  |  | 1 | 0 |  |  | 1 | 0 |  |  | 1 | 0 |  |  | 1 | 0 |  |  | 1 | 0 |  |  | 1 | 0 |  |  | 1 | 0 |  |  | 1 | 0
[46 empty] | 0 | [5 empty] | 6 |  |  | 0 | 0 | 0 | 0 | 0 | 0 | 0 | 0 | 0 | 0 | 0 | 0 | 0 | 0 | 0 | 0 | 0 | 0 | 0 | 0 | 0 | 0 | 0 | 0 | 0 | 0 | 0 | 0 | [9 empty] | 0 | [12 empty] | 0 |  | 6 |  | 6 | [27 empty] | 0 | 26 |  |  |  |  | 0 | 25 |  |  |  |  | 0 |  |  |  |  | 1 | 0 |  |  | 1 | 0 |  |  | 1 | 0 |  |  | 1 | 0 |  |  | 1 | 0 |  |  | 1 | 0 |  |  | 1 | 0 |  |  | 1 | 0 |  |  | 1 | 0 |  |  | 1 | 0 |  |  | 1 | 0 |  |  | 1 | 0 |  |  | 1 | 0 |  |  | 1 | 0 |  |  | 1 | 0 |  |  | 1 | 0 |  |  | 1 | 0 |  |  | 1 | 0 |  |  | 1 | 0 |  |  | 1 | 0 |  |  | 1 | 0 |  |  | 1 | 0 |  |  | 1 | 0 |  |  | 1 | 0
[46 empty] | 0 | [5 empty] | 7 |  |  | 0 | 0 | 0 | 0 | 0 | 0 | 0 | 0 | 0 | 0 | 0 | 0 | 0 | 0 | 0 | 0 | 0 | 0 | 0 | 0 | 0 | 0 | 0 | 0 | 0 | 0 | 0 | 0 | [9 empty] | 0 | [12 empty] | 0 |  | 7 |  | 7 | [27 empty] | 0 | 26 |  |  |  |  | 0 | 25 |  |  |  |  | 0 |  |  |  |  | 1 | 0 |  |  | 1 | 0 |  |  | 1 | 0 |  |  | 1 | 0 |  |  | 1 | 0 |  |  | 1 | 0 |  |  | 1 | 0 |  |  | 1 | 0 |  |  | 1 | 0 |  |  | 1 | 0 |  |  | 1 | 0 |  |  | 1 | 0 |  |  | 1 | 0 |  |  | 1 | 0 |  |  | 1 | 0 |  |  | 1 | 0 |  |  | 1 | 0 |  |  | 1 | 0 |  |  | 1 | 0 |  |  | 1 | 0 |  |  | 1 | 0 |  |  | 1 | 0 |  |  | 1 | 0 |  |  | 1 | 0
[46 empty] | 0 | [5 empty] | 8 |  |  | 0 | 0 | 0 | 0 | 0 | 0 | 0 | 0 | 0 | 0 | 0 | 0 | 0 | 0 | 0 | 0 | 0 | 0 | 0 | 0 | 0 | 0 | 0 | 0 | 0 | 0 | 0 | 0 | [9 empty] | 0 | [12 empty] | 0 |  | 8 |  | 8 | [27 empty] | 0 | 26 |  |  |  |  | 0 | 25 |  |  |  |  | 0 |  |  |  |  | 1 | 0 |  |  | 1 | 0 |  |  | 1 | 0 |  |  | 1 | 0 |  |  | 1 | 0 |  |  | 1 | 0 |  |  | 1 | 0 |  |  | 1 | 0 |  |  | 1 | 0 |  |  | 1 | 0 |  |  | 1 | 0 |  |  | 1 | 0 |  |  | 1 | 0 |  |  | 1 | 0 |  |  | 1 | 0 |  |  | 1 | 0 |  |  | 1 | 0 |  |  | 1 | 0 |  |  | 1 | 0 |  |  | 1 | 0 |  |  | 1 | 0 |  |  | 1 | 0 |  |  | 1 | 0 |  |  | 1 | 0
[46 empty] | 0 | [5 empty] | 9 |  |  | 0 | 0 | 0 | 0 | 0 | 0 | 0 | 0 | 0 | 0 | 0 | 0 | 0 | 0 | 0 | 0 | 0 | 0 | 0 | 0 | 0 | 0 | 0 | 0 | 0 | 0 | 0 | 0 | [9 empty] | 0 | [12 empty] | 0 |  | 9 |  | 9 | [27 empty] | 0 | 26 |  |  |  |  | 0 | 25 |  |  |  |  | 0 |  |  |  |  | 1 | 0 |  |  | 1 | 0 |  |  | 1 | 0 |  |  | 1 | 0 |  |  | 1 | 0 |  |  | 1 | 0 |  |  | 1 | 0 |  |  | 1 | 0 |  |  | 1 | 0 |  |  | 1 | 0 |  |  | 1 | 0 |  |  | 1 | 0 |  |  | 1 | 0 |  |  | 1 | 0 |  |  | 1 | 0 |  |  | 1 | 0 |  |  | 1 | 0 |  |  | 1 | 0 |  |  | 1 | 0 |  |  | 1 | 0 |  |  | 1 | 0 |  |  | 1 | 0 |  |  | 1 | 0 |  |  | 1 | 0
[46 empty] | 0 | [5 empty] | 10 |  |  | 0 | 0 | 0 | 0 | 0 | 0 | 0 | 0 | 0 | 0 | 0 | 0 | 0 | 0 | 0 | 0 | 0 | 0 | 0 | 0 | 0 | 0 | 0 | 0 | 0 | 0 | 0 | 0 | [9 empty] | 0 | [12 empty] | 0 |  | 10 |  | 10 | [27 empty] | 0 | 26 |  |  |  |  | 0 | 25 |  |  |  |  | 0 |  |  |  |  | 1 | 0 |  |  | 1 | 0 |  |  | 1 | 0 |  |  | 1 | 0 |  |  | 1 | 0 |  |  | 1 | 0 |  |  | 1 | 0 |  |  | 1 | 0 |  |  | 1 | 0 |  |  | 1 | 0 |  |  | 1 | 0 |  |  | 1 | 0 |  |  | 1 | 0 |  |  | 1 | 0 |  |  | 1 | 0 |  |  | 1 | 0 |  |  | 1 | 0 |  |  | 1 | 0 |  |  | 1 | 0 |  |  | 1 | 0 |  |  | 1 | 0 |  |  | 1 | 0 |  |  | 1 | 0 |  |  | 1 | 0
[46 empty] | 0 | [5 empty] | 11 |  |  | 0 | 0 | 0 | 0 | 0 | 0 | 0 | 0 | 0 | 0 | 0 | 0 | 0 | 0 | 0 | 0 | 0 | 0 | 0 | 0 | 0 | 0 | 0 | 0 | 0 | 0 | 0 | 0 | [9 empty] | 0 | [12 empty] | 0 |  | 11 |  | 11 | [27 empty] | 0 | 26 |  |  |  |  | 0 | 25 |  |  |  |  | 0 |  |  |  |  | 1 | 0 |  |  | 1 | 0 |  |  | 1 | 0 |  |  | 1 | 0 |  |  | 1 | 0 |  |  | 1 | 0 |  |  | 1 | 0 |  |  | 1 | 0 |  |  | 1 | 0 |  |  | 1 | 0 |  |  | 1 | 0 |  |  | 1 | 0 |  |  | 1 | 0 |  |  | 1 | 0 |  |  | 1 | 0 |  |  | 1 | 0 |  |  | 1 | 0 |  |  | 1 | 0 |  |  | 1 | 0 |  |  | 1 | 0 |  |  | 1 | 0 |  |  | 1 | 0 |  |  | 1 | 0 |  |  | 1 | 0
[46 empty] | 0 | [5 empty] | 12 |  |  | 0 | 0 | 0 | 0 | 0 | 0 | 0 | 0 | 0 | 0 | 0 | 0 | 0 | 0 | 0 | 0 | 0 | 0 | 0 | 0 | 0 | 0 | 0 | 0 | 0 | 0 | 0 | 0 | [9 empty] | 0 | [12 empty] | 0 |  | 12 |  | 12 | [27 empty] | 0 | 26 |  |  |  |  | 0 | 25 |  |  |  |  | 0 |  |  |  |  | 1 | 0 |  |  | 1 | 0 |  |  | 1 | 0 |  |  | 1 | 0 |  |  | 1 | 0 |  |  | 1 | 0 |  |  | 1 | 0 |  |  | 1 | 0 |  |  | 1 | 0 |  |  | 1 | 0 |  |  | 1 | 0 |  |  | 1 | 0 |  |  | 1 | 0 |  |  | 1 | 0 |  |  | 1 | 0 |  |  | 1 | 0 |  |  | 1 | 0 |  |  | 1 | 0 |  |  | 1 | 0 |  |  | 1 | 0 |  |  | 1 | 0 |  |  | 1 | 0 |  |  | 1 | 0 |  |  | 1 | 0
[46 empty] | 0 | [5 empty] | 13 |  |  | 0 | 0 | 0 | 0 | 0 | 0 | 0 | 0 | 0 | 0 | 0 | 0 | 0 | 0 | 0 | 0 | 0 | 0 | 0 | 0 | 0 | 0 | 0 | 0 | 0 | 0 | 0 | 0 | [9 empty] | 0 | [12 empty] | 0 |  | 13 |  | 13 | [27 empty] | 0 | 26 |  |  |  |  | 0 | 25 |  |  |  |  | 0 |  |  |  |  | 1 | 0 |  |  | 1 | 0 |  |  | 1 | 0 |  |  | 1 | 0 |  |  | 1 | 0 |  |  | 1 | 0 |  |  | 1 | 0 |  |  | 1 | 0 |  |  | 1 | 0 |  |  | 1 | 0 |  |  | 1 | 0 |  |  | 1 | 0 |  |  | 1 | 0 |  |  | 1 | 0 |  |  | 1 | 0 |  |  | 1 | 0 |  |  | 1 | 0 |  |  | 1 | 0 |  |  | 1 | 0 |  |  | 1 | 0 |  |  | 1 | 0 |  |  | 1 | 0 |  |  | 1 | 0 |  |  | 1 | 0
[46 empty] | 0 | [5 empty] | 14 |  |  | 0 | 0 | 0 | 0 | 0 | 0 | 0 | 0 | 0 | 0 | 0 | 0 | 0 | 0 | 0 | 0 | 0 | 0 | 0 | 0 | 0 | 0 | 0 | 0 | 0 | 0 | 0 | 0 | [9 empty] | 0 | [12 empty] | 0 |  | 14 |  | 14 | [27 empty] | 0 | 26 |  |  |  |  | 0 | 25 |  |  |  |  | 0 |  |  |  |  | 1 | 0 |  |  | 1 | 0 |  |  | 1 | 0 |  |  | 1 | 0 |  |  | 1 | 0 |  |  | 1 | 0 |  |  | 1 | 0 |  |  | 1 | 0 |  |  | 1 | 0 |  |  | 1 | 0 |  |  | 1 | 0 |  |  | 1 | 0 |  |  | 1 | 0 |  |  | 1 | 0 |  |  | 1 | 0 |  |  | 1 | 0 |  |  | 1 | 0 |  |  | 1 | 0 |  |  | 1 | 0 |  |  | 1 | 0 |  |  | 1 | 0 |  |  | 1 | 0 |  |  | 1 | 0 |  |  | 1 | 0
[46 empty] | 0 | [5 empty] | 15 |  |  | 0 | 0 | 0 | 0 | 0 | 0 | 0 | 0 | 0 | 0 | 0 | 0 | 0 | 0 | 0 | 0 | 0 | 0 | 0 | 0 | 0 | 0 | 0 | 0 | 0 | 0 | 0 | 0 | [9 empty] | 0 | [12 empty] | 0 |  | 15 |  | 15 | [27 empty] | 0 | 26 |  |  |  |  | 0 | 25 |  |  |  |  | 0 |  |  |  |  | 1 | 0 |  |  | 1 | 0 |  |  | 1 | 0 |  |  | 1 | 0 |  |  | 1 | 0 |  |  | 1 | 0 |  |  | 1 | 0 |  |  | 1 | 0 |  |  | 1 | 0 |  |  | 1 | 0 |  |  | 1 | 0 |  |  | 1 | 0 |  |  | 1 | 0 |  |  | 1 | 0 |  |  | 1 | 0 |  |  | 1 | 0 |  |  | 1 | 0 |  |  | 1 | 0 |  |  | 1 | 0 |  |  | 1 | 0 |  |  | 1 | 0 |  |  | 1 | 0 |  |  | 1 | 0 |  |  | 1 | 0
[46 empty] | 0 | [5 empty] | 16 |  |  | 0 | 0 | 0 | 0 | 0 | 0 | 0 | 0 | 0 | 0 | 0 | 0 | 0 | 0 | 0 | 0 | 0 | 0 | 0 | 0 | 0 | 0 | 0 | 0 | 0 | 0 | 0 | 0 | [9 empty] | 0 | [12 empty] | 0 |  | 16 |  | 16 | [27 empty] | 0 | 26 |  |  |  |  | 0 | 25 |  |  |  |  | 0 |  |  |  |  | 1 | 0 |  |  | 1 | 0 |  |  | 1 | 0 |  |  | 1 | 0 |  |  | 1 | 0 |  |  | 1 | 0 |  |  | 1 | 0 |  |  | 1 | 0 |  |  | 1 | 0 |  |  | 1 | 0 |  |  | 1 | 0 |  |  | 1 | 0 |  |  | 1 | 0 |  |  | 1 | 0 |  |  | 1 | 0 |  |  | 1 | 0 |  |  | 1 | 0 |  |  | 1 | 0 |  |  | 1 | 0 |  |  | 1 | 0 |  |  | 1 | 0 |  |  | 1 | 0 |  |  | 1 | 0 |  |  | 1 | 0
[46 empty] | 0 | [5 empty] | 17 |  |  | 0 | 0 | 0 | 0 | 0 | 0 | 0 | 0 | 0 | 0 | 0 | 0 | 0 | 0 | 0 | 0 | 0 | 0 | 0 | 0 | 0 | 0 | 0 | 0 | 0 | 0 | 0 | 0 | [9 empty] | 0 | [12 empty] | 0 |  | 17 |  | 17 | [27 empty] | 0 | 26 |  |  |  |  | 0 | 25 |  |  |  |  | 0 |  |  |  |  | 1 | 0 |  |  | 1 | 0 |  |  | 1 | 0 |  |  | 1 | 0 |  |  | 1 | 0 |  |  | 1 | 0 |  |  | 1 | 0 |  |  | 1 | 0 |  |  | 1 | 0 |  |  | 1 | 0 |  |  | 1 | 0 |  |  | 1 | 0 |  |  | 1 | 0 |  |  | 1 | 0 |  |  | 1 | 0 |  |  | 1 | 0 |  |  | 1 | 0 |  |  | 1 | 0 |  |  | 1 | 0 |  |  | 1 | 0 |  |  | 1 | 0 |  |  | 1 | 0 |  |  | 1 | 0 |  |  | 1 | 0
[46 empty] | 0 | [5 empty] | 18 |  |  | 0 | 0 | 0 | 0 | 0 | 0 | 0 | 0 | 0 | 0 | 0 | 0 | 0 | 0 | 0 | 0 | 0 | 0 | 0 | 0 | 0 | 0 | 0 | 0 | 0 | 0 | 0 | 0 | [9 empty] | 0 | [12 empty] | 0 |  | 18 |  | 18 | [27 empty] | 0 | 26 |  |  |  |  | 0 | 25 |  |  |  |  | 0 |  |  |  |  | 1 | 0 |  |  | 1 | 0 |  |  | 1 | 0 |  |  | 1 | 0 |  |  | 1 | 0 |  |  | 1 | 0 |  |  | 1 | 0 |  |  | 1 | 0 |  |  | 1 | 0 |  |  | 1 | 0 |  |  | 1 | 0 |  |  | 1 | 0 |  |  | 1 | 0 |  |  | 1 | 0 |  |  | 1 | 0 |  |  | 1 | 0 |  |  | 1 | 0 |  |  | 1 | 0 |  |  | 1 | 0 |  |  | 1 | 0 |  |  | 1 | 0 |  |  | 1 | 0 |  |  | 1 | 0 |  |  | 1 | 0
[46 empty] | 0 | [5 empty] | 19 |  |  | 0 | 0 | 0 | 0 | 0 | 0 | 0 | 0 | 0 | 0 | 0 | 0 | 0 | 0 | 0 | 0 | 0 | 0 | 0 | 0 | 0 | 0 | 0 | 0 | 0 | 0 | 0 | 0 | [9 empty] | 0 | [12 empty] | 0 |  | 19 |  | 19 | [27 empty] | 0 | 26 |  |  |  |  | 0 | 25 |  |  |  |  | 0 |  |  |  |  | 1 | 0 |  |  | 1 | 0 |  |  | 1 | 0 |  |  | 1 | 0 |  |  | 1 | 0 |  |  | 1 | 0 |  |  | 1 | 0 |  |  | 1 | 0 |  |  | 1 | 0 |  |  | 1 | 0 |  |  | 1 | 0 |  |  | 1 | 0 |  |  | 1 | 0 |  |  | 1 | 0 |  |  | 1 | 0 |  |  | 1 | 0 |  |  | 1 | 0 |  |  | 1 | 0 |  |  | 1 | 0 |  |  | 1 | 0 |  |  | 1 | 0 |  |  | 1 | 0 |  |  | 1 | 0 |  |  | 1 | 0
[46 empty] | 0 | [5 empty] | 20 |  |  | 0 | 0 | 0 | 0 | 0 | 0 | 0 | 0 | 0 | 0 | 0 | 0 | 0 | 0 | 0 | 0 | 0 | 0 | 0 | 0 | 0 | 0 | 0 | 0 | 0 | 0 | 0 | 0 | [9 empty] | 0 | [12 empty] | 0 |  | 20 |  | 20 | [27 empty] | 0 | 26 |  |  |  |  | 0 | 25 |  |  |  |  | 0 |  |  |  |  | 1 | 0 |  |  | 1 | 0 |  |  | 1 | 0 |  |  | 1 | 0 |  |  | 1 | 0 |  |  | 1 | 0 |  |  | 1 | 0 |  |  | 1 | 0 |  |  | 1 | 0 |  |  | 1 | 0 |  |  | 1 | 0 |  |  | 1 | 0 |  |  | 1 | 0 |  |  | 1 | 0 |  |  | 1 | 0 |  |  | 1 | 0 |  |  | 1 | 0 |  |  | 1 | 0 |  |  | 1 | 0 |  |  | 1 | 0 |  |  | 1 | 0 |  |  | 1 | 0 |  |  | 1 | 0 |  |  | 1 | 0
[46 empty] | 0 | [5 empty] | 21 |  |  | 0 | 0 | 0 | 0 | 0 | 0 | 0 | 0 | 0 | 0 | 0 | 0 | 0 | 0 | 0 | 0 | 0 | 0 | 0 | 0 | 0 | 0 | 0 | 0 | 0 | 0 | 0 | 0 | [9 empty] | 0 | [12 empty] | 0 |  | 21 |  | 21 | [27 empty] | 0 | 26 |  |  |  |  | 0 | 25 |  |  |  |  | 0 |  |  |  |  | 1 | 0 |  |  | 1 | 0 |  |  | 1 | 0 |  |  | 1 | 0 |  |  | 1 | 0 |  |  | 1 | 0 |  |  | 1 | 0 |  |  | 1 | 0 |  |  | 1 | 0 |  |  | 1 | 0 |  |  | 1 | 0 |  |  | 1 | 0 |  |  | 1 | 0 |  |  | 1 | 0 |  |  | 1 | 0 |  |  | 1 | 0 |  |  | 1 | 0 |  |  | 1 | 0 |  |  | 1 | 0 |  |  | 1 | 0 |  |  | 1 | 0 |  |  | 1 | 0 |  |  | 1 | 0 |  |  | 1 | 0
[46 empty] | 0 | [5 empty] | 22 |  |  | 0 | 0 | 0 | 0 | 0 | 0 | 0 | 0 | 0 | 0 | 0 | 0 | 0 | 0 | 0 | 0 | 0 | 0 | 0 | 0 | 0 | 0 | 0 | 0 | 0 | 0 | 0 | 0 | [9 empty] | 0 | [12 empty] | 0 |  | 22 |  | 22 | [27 empty] | 0 | 26 |  |  |  |  | 0 | 25 |  |  |  |  | 0 |  |  |  |  | 1 | 0 |  |  | 1 | 0 |  |  | 1 | 0 |  |  | 1 | 0 |  |  | 1 | 0 |  |  | 1 | 0 |  |  | 1 | 0 |  |  | 1 | 0 |  |  | 1 | 0 |  |  | 1 | 0 |  |  | 1 | 0 |  |  | 1 | 0 |  |  | 1 | 0 |  |  | 1 | 0 |  |  | 1 | 0 |  |  | 1 | 0 |  |  | 1 | 0 |  |  | 1 | 0 |  |  | 1 | 0 |  |  | 1 | 0 |  |  | 1 | 0 |  |  | 1 | 0 |  |  | 1 | 0 |  |  | 1 | 0
[46 empty] | 0 | [5 empty] | 23 |  |  | 0 | 0 | 0 | 0 | 0 | 0 | 0 | 0 | 0 | 0 | 0 | 0 | 0 | 0 | 0 | 0 | 0 | 0 | 0 | 0 | 0 | 0 | 0 | 0 | 0 | 0 | 0 | 0 | [9 empty] | 0 | [12 empty] | 0 |  | 23 |  | 23 | [27 empty] | 0 | 26 |  |  |  |  | 0 | 25 |  |  |  |  | 0 |  |  |  |  | 1 | 0 |  |  | 1 | 0 |  |  | 1 | 0 |  |  | 1 | 0 |  |  | 1 | 0 |  |  | 1 | 0 |  |  | 1 | 0 |  |  | 1 | 0 |  |  | 1 | 0 |  |  | 1 | 0 |  |  | 1 | 0 |  |  | 1 | 0 |  |  | 1 | 0 |  |  | 1 | 0 |  |  | 1 | 0 |  |  | 1 | 0 |  |  | 1 | 0 |  |  | 1 | 0 |  |  | 1 | 0 |  |  | 1 | 0 |  |  | 1 | 0 |  |  | 1 | 0 |  |  | 1 | 0 |  |  | 1 | 0
[46 empty] | 0 | [5 empty] | 24 |  |  | 0 | 0 | 0 | 0 | 0 | 0 | 0 | 0 | 0 | 0 | 0 | 0 | 0 | 0 | 0 | 0 | 0 | 0 | 0 | 0 | 0 | 0 | 0 | 0 | 0 | 0 | 0 | 0 | [9 empty] | 0 | [12 empty] | 0 |  | 24 |  | 24 | [27 empty] | 0 | 26 |  |  |  |  | 0 | 25 |  |  |  |  | 0 |  |  |  |  | 1 | 0 |  |  | 1 | 0 |  |  | 1 | 0 |  |  | 1 | 0 |  |  | 1 | 0 |  |  | 1 | 0 |  |  | 1 | 0 |  |  | 1 | 0 |  |  | 1 | 0 |  |  | 1 | 0 |  |  | 1 | 0 |  |  | 1 | 0 |  |  | 1 | 0 |  |  | 1 | 0 |  |  | 1 | 0 |  |  | 1 | 0 |  |  | 1 | 0 |  |  | 1 | 0 |  |  | 1 | 0 |  |  | 1 | 0 |  |  | 1 | 0 |  |  | 1 | 0 |  |  | 1 | 0 |  |  | 1 | 0
[46 empty] | 0 | [5 empty] | 25 |  |  | 0 | 0 | 0 | 0 | 0 | 0 | 0 | 0 | 0 | 0 | 0 | 0 | 0 | 0 | 0 | 0 | 0 | 0 | 0 | 0 | 0 | 0 | 0 | 0 | 0 | 0 | 0 | 0 | [9 empty] | 0 | [12 empty] | 0 |  | 25 |  | 25 | [27 empty] | 0 | 26 |  |  |  |  | 0 | 25 |  |  |  |  | 0 |  |  |  |  | 1 | 0 |  |  | 1 | 0 |  |  | 1 | 0 |  |  | 1 | 0 |  |  | 1 | 0 |  |  | 1 | 0 |  |  | 1 | 0 |  |  | 1 | 0 |  |  | 1 | 0 |  |  | 1 | 0 |  |  | 1 | 0 |  |  | 1 | 0 |  |  | 1 | 0 |  |  | 1 | 0 |  |  | 1 | 0 |  |  | 1 | 0 |  |  | 1 | 0 |  |  | 1 | 0 |  |  | 1 | 0 |  |  | 1 | 0 |  |  | 1 | 0 |  |  | 1 | 0 |  |  | 1 | 0 |  |  | 1 | 0
[46 empty] | 0 |  |  | Pos. Máx. (crítico) |  | 0 | 25 | [39 empty] | 0 | [50 empty] | Nº Sprink. Sim. Alim. pelas bifurcações
[49 empty] | Pos. Mín. (não crítico) |  | 0 | [95 empty] | Explicitação automática das alturas piezométricas de todos os caminhos, incluindo o crítico: |  |  |  | 1 |  | 2 |  |  | 3 |  |  |  | 4 |  |  |  | 5 |  |  |  | 6 |  |  |  | 7 |  |  |  | 8 |  |  |  | 9 |  |  |  | 10 |  |  |  | 11 |  |  |  | 12 |  |  |  | 13 |  |  |  | 14 |  |  |  | 15 |  |  |  | 16 |  |  |  | 17 |  |  |  | 18 |  |  |  | 19 |  |  |  | 20 |  |  |  | 21 |  |  |  | 22 |  |  |  | 23 |  |  |  | 24 |  |  |  | 25
[50 empty] | Afectação de Caudais de Cálculo dos Sprinklers | [96 empty] | Determinação do Caminho Crítico |  |  | Nó Inicial | Nó Final | h1) | Nó antecedente |  | Troço |  | Nó antecedente |  | Troço |  | Nó antecedente |  | Troço |  | Nó antecedente |  | Troço |  | Nó antecedente |  | Troço |  | Nó antecedente |  | Troço |  | Nó antecedente |  | Troço |  | Nó antecedente |  | Troço |  | Nó antecedente |  | Troço |  | Nó antecedente |  | Troço |  | Nó antecedente |  | Troço |  | Nó antecedente |  | Troço |  | Nó antecedente |  | Troço |  | Nó antecedente |  | Troço |  | Nó antecedente |  | Troço |  | Nó antecedente |  | Troço |  | Nó antecedente |  | Troço |  | Nó antecedente |  | Troço |  | Nó antecedente |  | Troço |  | Nó antecedente |  | Troço |  | Nó antecedente |  | Troço |  | Nó antecedente |  | Troço |  | Nó antecedente |  | Troço |  | Nó antecedente |  | Troço
[42 empty] | Caudais referentes ao Sub-Ramal 1 do troço crítico | [7 empty] | conforme nº de sprinklers da Bifurcação: | [90 empty] | Nº | [5 empty] | Cota piezométrica máxima |  | 0 |  |  | m |  |  | (m) |  |  |  | (m) |  |  |  | (m) |  |  |  | (m) |  |  |  | (m) |  |  |  | (m) |  |  |  | (m) |  |  |  | (m) |  |  |  | (m) |  |  |  | (m) |  |  |  | (m) |  |  |  | (m) |  |  |  | (m) |  |  |  | (m) |  |  |  | (m) |  |  |  | (m) |  |  |  | (m) |  |  |  | (m) |  |  |  | (m) |  |  |  | (m) |  |  |  | (m) |  |  |  | (m) |  |  |  | (m) |  |  |  | (m)
[43 empty] | NSsim.troço | Qacum. | Qs |  | Troço | Qs | Qacum. |  | Qacum. |  | Qacum. |  |  |  | Leq | h1) | Di | J | ΔP | Pi | Pf | Pfc | V |  |  |  | Di cálculo | Di imposto | Dinterior | Di | Gama de | Gama de | [66 empty] | 1 | [7 empty] | 0 | 0 | 0 | 0 |  |  | 0 |  |  |  | 0 |  |  |  | 0 |  |  |  | 0 |  |  |  | 0 |  |  |  | 0 |  |  |  | 0 |  |  |  | 0 |  |  |  | 0 |  |  |  | 0 |  |  |  | 0 |  |  |  | 0 |  |  |  | 0 |  |  |  | 0 |  |  |  | 0 |  |  |  | 0 |  |  |  | 0 |  |  |  | 0 |  |  |  | 0 |  |  |  | 0 |  |  |  | 0 |  |  |  | 0 |  |  |  | 0 |  |  |  | 0
[42 empty] | Nó final | 5 | l/min | l/min |  | Não Crítico | 0 | 0 |  | 0 |  | 120 |  | Razão | Posição | m | m | mm | m/m | kPa | kPa | kPa | kPa | m/s |  |  |  | mm | mm | escolhido | mm | 1/2 a 2 1/2 | 3 a 12" | [66 empty] | 2 | [7 empty] | 0 | 0 | 0 | 0 |  |  | 0 |  |  |  | 0 |  |  |  | 0 |  |  |  | 0 |  |  |  | 0 |  |  |  | 0 |  |  |  | 0 |  |  |  | 0 |  |  |  | 0 |  |  |  | 0 |  |  |  | 0 |  |  |  | 0 |  |  |  | 0 |  |  |  | 0 |  |  |  | 0 |  |  |  | 0 |  |  |  | 0 |  |  |  | 0 |  |  |  | 0 |  |  |  | 0 |  |  |  | 0 |  |  |  | 0 |  |  |  | 0 |  |  |  | 0
[43 empty] | 1 | 60 | 60 |  | 0 | 60 |  | 1 |  | 1 | 60 | 60 | 0.5 |  | 0 | 0 | 27.3 | 0.17349 | 0 | 56.25 | 56.25 | 56.25 | 1.7092 |  |  |  | 27.3 |  | 27.3 | 27.3 | 27.3 | 80.9 | [66 empty] | 3 | [7 empty] | 0 | 0 | 0 | 0 |  |  | 0 |  |  |  | 0 |  |  |  | 0 |  |  |  | 0 |  |  |  | 0 |  |  |  | 0 |  |  |  | 0 |  |  |  | 0 |  |  |  | 0 |  |  |  | 0 |  |  |  | 0 |  |  |  | 0 |  |  |  | 0 |  |  |  | 0 |  |  |  | 0 |  |  |  | 0 |  |  |  | 0 |  |  |  | 0 |  |  |  | 0 |  |  |  | 0 |  |  |  | 0 |  |  |  | 0 |  |  |  | 0 |  |  |  | 0
[43 empty] | 2 | 120 | 60 |  | -1 | 60 |  | 2 |  | 2 | 60 | 120 | 1 |  | 0 | 0 |  |  |  |  | 56.25 | 56.25 |  | 0 | 0 | 0 |  | 0 | [70 empty] | 4 | [7 empty] | 0 | 0 | 0 | 0 |  |  | 0 |  |  |  | 0 |  |  |  | 0 |  |  |  | 0 |  |  |  | 0 |  |  |  | 0 |  |  |  | 0 |  |  |  | 0 |  |  |  | 0 |  |  |  | 0 |  |  |  | 0 |  |  |  | 0 |  |  |  | 0 |  |  |  | 0 |  |  |  | 0 |  |  |  | 0 |  |  |  | 0 |  |  |  | 0 |  |  |  | 0 |  |  |  | 0 |  |  |  | 0 |  |  |  | 0 |  |  |  | 0 |  |  |  | 0
[43 empty] | 3 | [6 empty] | 3 |  | 3 |  |  |  |  | 0 | 0 | [7 empty] | 0 | 0 | 0 |  | 0 | [70 empty] | 5 | [7 empty] | 0 | 0 | 0 | 0 |  |  | 0 |  |  |  | 0 |  |  |  | 0 |  |  |  | 0 |  |  |  | 0 |  |  |  | 0 |  |  |  | 0 |  |  |  | 0 |  |  |  | 0 |  |  |  | 0 |  |  |  | 0 |  |  |  | 0 |  |  |  | 0 |  |  |  | 0 |  |  |  | 0 |  |  |  | 0 |  |  |  | 0 |  |  |  | 0 |  |  |  | 0 |  |  |  | 0 |  |  |  | 0 |  |  |  | 0 |  |  |  | 0 |  |  |  | 0
[43 empty] | 4 | [6 empty] | 4 |  | 4 |  |  |  |  | 0 | 0 | [7 empty] | 0 | 0 | 0 |  | 0 | [70 empty] | 6 | [7 empty] | 0 | 0 | 0 | 0 |  |  | 0 |  |  |  | 0 |  |  |  | 0 |  |  |  | 0 |  |  |  | 0 |  |  |  | 0 |  |  |  | 0 |  |  |  | 0 |  |  |  | 0 |  |  |  | 0 |  |  |  | 0 |  |  |  | 0 |  |  |  | 0 |  |  |  | 0 |  |  |  | 0 |  |  |  | 0 |  |  |  | 0 |  |  |  | 0 |  |  |  | 0 |  |  |  | 0 |  |  |  | 0 |  |  |  | 0 |  |  |  | 0 |  |  |  | 0
[43 empty] | 5 | [6 empty] | 5 |  | 5 |  |  |  |  | 0 | 0 | [7 empty] | 0 | 0 | 0 |  | 0 | [70 empty] | 7 | [7 empty] | 0 | 0 | 0 | 0 |  |  | 0 |  |  |  | 0 |  |  |  | 0 |  |  |  | 0 |  |  |  | 0 |  |  |  | 0 |  |  |  | 0 |  |  |  | 0 |  |  |  | 0 |  |  |  | 0 |  |  |  | 0 |  |  |  | 0 |  |  |  | 0 |  |  |  | 0 |  |  |  | 0 |  |  |  | 0 |  |  |  | 0 |  |  |  | 0 |  |  |  | 0 |  |  |  | 0 |  |  |  | 0 |  |  |  | 0 |  |  |  | 0 |  |  |  | 0
[50 empty] | 6 | [6 empty] | 0 | 0 | [7 empty] | 0 | 0 | 0 |  | 0 | [70 empty] | 8 | [7 empty] | 0 | 0 | 0 | 0 |  |  | 0 |  |  |  | 0 |  |  |  | 0 |  |  |  | 0 |  |  |  | 0 |  |  |  | 0 |  |  |  | 0 |  |  |  | 0 |  |  |  | 0 |  |  |  | 0 |  |  |  | 0 |  |  |  | 0 |  |  |  | 0 |  |  |  | 0 |  |  |  | 0 |  |  |  | 0 |  |  |  | 0 |  |  |  | 0 |  |  |  | 0 |  |  |  | 0 |  |  |  | 0 |  |  |  | 0 |  |  |  | 0 |  |  |  | 0
[50 empty] | 7 | [6 empty] | 0 | 0 | [7 empty] | 0 | 0 | 0 |  | 0 | [70 empty] | 9 | [7 empty] | 0 | 0 | 0 | 0 |  |  | 0 |  |  |  | 0 |  |  |  | 0 |  |  |  | 0 |  |  |  | 0 |  |  |  | 0 |  |  |  | 0 |  |  |  | 0 |  |  |  | 0 |  |  |  | 0 |  |  |  | 0 |  |  |  | 0 |  |  |  | 0 |  |  |  | 0 |  |  |  | 0 |  |  |  | 0 |  |  |  | 0 |  |  |  | 0 |  |  |  | 0 |  |  |  | 0 |  |  |  | 0 |  |  |  | 0 |  |  |  | 0 |  |  |  | 0
[50 empty] | 8 | [6 empty] | 0 | 0 | [7 empty] | 0 | 0 | 0 |  | 0 | [70 empty] | 10 | [7 empty] | 0 | 0 | 0 | 0 |  |  | 0 |  |  |  | 0 |  |  |  | 0 |  |  |  | 0 |  |  |  | 0 |  |  |  | 0 |  |  |  | 0 |  |  |  | 0 |  |  |  | 0 |  |  |  | 0 |  |  |  | 0 |  |  |  | 0 |  |  |  | 0 |  |  |  | 0 |  |  |  | 0 |  |  |  | 0 |  |  |  | 0 |  |  |  | 0 |  |  |  | 0 |  |  |  | 0 |  |  |  | 0 |  |  |  | 0 |  |  |  | 0 |  |  |  | 0
[50 empty] | 9 | [6 empty] | 0 | 0 | [7 empty] | 0 | 0 | 0 |  | 0 | [70 empty] | 11 | [7 empty] | 0 | 0 | 0 | 0 |  |  | 0 |  |  |  | 0 |  |  |  | 0 |  |  |  | 0 |  |  |  | 0 |  |  |  | 0 |  |  |  | 0 |  |  |  | 0 |  |  |  | 0 |  |  |  | 0 |  |  |  | 0 |  |  |  | 0 |  |  |  | 0 |  |  |  | 0 |  |  |  | 0 |  |  |  | 0 |  |  |  | 0 |  |  |  | 0 |  |  |  | 0 |  |  |  | 0 |  |  |  | 0 |  |  |  | 0 |  |  |  | 0 |  |  |  | 0
[141 empty] | 12 | [7 empty] | 0 | 0 | 0 | 0 |  |  | 0 |  |  |  | 0 |  |  |  | 0 |  |  |  | 0 |  |  |  | 0 |  |  |  | 0 |  |  |  | 0 |  |  |  | 0 |  |  |  | 0 |  |  |  | 0 |  |  |  | 0 |  |  |  | 0 |  |  |  | 0 |  |  |  | 0 |  |  |  | 0 |  |  |  | 0 |  |  |  | 0 |  |  |  | 0 |  |  |  | 0 |  |  |  | 0 |  |  |  | 0 |  |  |  | 0 |  |  |  | 0 |  |  |  | 0
[141 empty] | 13 | [7 empty] | 0 | 0 | 0 | 0 |  |  | 0 |  |  |  | 0 |  |  |  | 0 |  |  |  | 0 |  |  |  | 0 |  |  |  | 0 |  |  |  | 0 |  |  |  | 0 |  |  |  | 0 |  |  |  | 0 |  |  |  | 0 |  |  |  | 0 |  |  |  | 0 |  |  |  | 0 |  |  |  | 0 |  |  |  | 0 |  |  |  | 0 |  |  |  | 0 |  |  |  | 0 |  |  |  | 0 |  |  |  | 0 |  |  |  | 0 |  |  |  | 0 |  |  |  | 0
[141 empty] | 14 | [7 empty] | 0 | 0 | 0 | 0 |  |  | 0 |  |  |  | 0 |  |  |  | 0 |  |  |  | 0 |  |  |  | 0 |  |  |  | 0 |  |  |  | 0 |  |  |  | 0 |  |  |  | 0 |  |  |  | 0 |  |  |  | 0 |  |  |  | 0 |  |  |  | 0 |  |  |  | 0 |  |  |  | 0 |  |  |  | 0 |  |  |  | 0 |  |  |  | 0 |  |  |  | 0 |  |  |  | 0 |  |  |  | 0 |  |  |  | 0 |  |  |  | 0 |  |  |  | 0
[42 empty] | Caudais referentes aos Sub-Ramais 2,3, etc de troços não críticos | [98 empty] | 15 | [7 empty] | 0 | 0 | 0 | 0 |  |  | 0 |  |  |  | 0 |  |  |  | 0 |  |  |  | 0 |  |  |  | 0 |  |  |  | 0 |  |  |  | 0 |  |  |  | 0 |  |  |  | 0 |  |  |  | 0 |  |  |  | 0 |  |  |  | 0 |  |  |  | 0 |  |  |  | 0 |  |  |  | 0 |  |  |  | 0 |  |  |  | 0 |  |  |  | 0 |  |  |  | 0 |  |  |  | 0 |  |  |  | 0 |  |  |  | 0 |  |  |  | 0 |  |  |  | 0
[47 empty] | Caudais e Pressões nas bifurcações | [93 empty] | 16 | [7 empty] | 0 | 0 | 0 | 0 |  |  | 0 |  |  |  | 0 |  |  |  | 0 |  |  |  | 0 |  |  |  | 0 |  |  |  | 0 |  |  |  | 0 |  |  |  | 0 |  |  |  | 0 |  |  |  | 0 |  |  |  | 0 |  |  |  | 0 |  |  |  | 0 |  |  |  | 0 |  |  |  | 0 |  |  |  | 0 |  |  |  | 0 |  |  |  | 0 |  |  |  | 0 |  |  |  | 0 |  |  |  | 0 |  |  |  | 0 |  |  |  | 0 |  |  |  | 0
[45 empty] | Pi |  | Qsub-ramal | K | [92 empty] | 17 | [7 empty] | 0 | 0 | 0 | 0 |  |  | 0 |  |  |  | 0 |  |  |  | 0 |  |  |  | 0 |  |  |  | 0 |  |  |  | 0 |  |  |  | 0 |  |  |  | 0 |  |  |  | 0 |  |  |  | 0 |  |  |  | 0 |  |  |  | 0 |  |  |  | 0 |  |  |  | 0 |  |  |  | 0 |  |  |  | 0 |  |  |  | 0 |  |  |  | 0 |  |  |  | 0 |  |  |  | 0 |  |  |  | 0 |  |  |  | 0 |  |  |  | 0 |  |  |  | 0
[45 empty] | kPa |  | l/min | métrico | [92 empty] | 18 | [7 empty] | 0 | 0 | 0 | 0 |  |  | 0 |  |  |  | 0 |  |  |  | 0 |  |  |  | 0 |  |  |  | 0 |  |  |  | 0 |  |  |  | 0 |  |  |  | 0 |  |  |  | 0 |  |  |  | 0 |  |  |  | 0 |  |  |  | 0 |  |  |  | 0 |  |  |  | 0 |  |  |  | 0 |  |  |  | 0 |  |  |  | 0 |  |  |  | 0 |  |  |  | 0 |  |  |  | 0 |  |  |  | 0 |  |  |  | 0 |  |  |  | 0 |  |  |  | 0
[48 empty] | 0 | [92 empty] | 19 | [7 empty] | 0 | 0 | 0 | 0 |  |  | 0 |  |  |  | 0 |  |  |  | 0 |  |  |  | 0 |  |  |  | 0 |  |  |  | 0 |  |  |  | 0 |  |  |  | 0 |  |  |  | 0 |  |  |  | 0 |  |  |  | 0 |  |  |  | 0 |  |  |  | 0 |  |  |  | 0 |  |  |  | 0 |  |  |  | 0 |  |  |  | 0 |  |  |  | 0 |  |  |  | 0 |  |  |  | 0 |  |  |  | 0 |  |  |  | 0 |  |  |  | 0 |  |  |  | 0
[141 empty] | 20 | [7 empty] | 0 | 0 | 0 | 0 |  |  | 0 |  |  |  | 0 |  |  |  | 0 |  |  |  | 0 |  |  |  | 0 |  |  |  | 0 |  |  |  | 0 |  |  |  | 0 |  |  |  | 0 |  |  |  | 0 |  |  |  | 0 |  |  |  | 0 |  |  |  | 0 |  |  |  | 0 |  |  |  | 0 |  |  |  | 0 |  |  |  | 0 |  |  |  | 0 |  |  |  | 0 |  |  |  | 0 |  |  |  | 0 |  |  |  | 0 |  |  |  | 0 |  |  |  | 0
[141 empty] | 21 | [7 empty] | 0 | 0 | 0 | 0 |  |  | 0 |  |  |  | 0 |  |  |  | 0 |  |  |  | 0 |  |  |  | 0 |  |  |  | 0 |  |  |  | 0 |  |  |  | 0 |  |  |  | 0 |  |  |  | 0 |  |  |  | 0 |  |  |  | 0 |  |  |  | 0 |  |  |  | 0 |  |  |  | 0 |  |  |  | 0 |  |  |  | 0 |  |  |  | 0 |  |  |  | 0 |  |  |  | 0 |  |  |  | 0 |  |  |  | 0 |  |  |  | 0 |  |  |  | 0
[141 empty] | 22 | [7 empty] | 0 | 0 | 0 | 0 |  |  | 0 |  |  |  | 0 |  |  |  | 0 |  |  |  | 0 |  |  |  | 0 |  |  |  | 0 |  |  |  | 0 |  |  |  | 0 |  |  |  | 0 |  |  |  | 0 |  |  |  | 0 |  |  |  | 0 |  |  |  | 0 |  |  |  | 0 |  |  |  | 0 |  |  |  | 0 |  |  |  | 0 |  |  |  | 0 |  |  |  | 0 |  |  |  | 0 |  |  |  | 0 |  |  |  | 0 |  |  |  | 0 |  |  |  | 0
[141 empty] | 23 | [7 empty] | 0 | 0 | 0 | 0 |  |  | 0 |  |  |  | 0 |  |  |  | 0 |  |  |  | 0 |  |  |  | 0 |  |  |  | 0 |  |  |  | 0 |  |  |  | 0 |  |  |  | 0 |  |  |  | 0 |  |  |  | 0 |  |  |  | 0 |  |  |  | 0 |  |  |  | 0 |  |  |  | 0 |  |  |  | 0 |  |  |  | 0 |  |  |  | 0 |  |  |  | 0 |  |  |  | 0 |  |  |  | 0 |  |  |  | 0 |  |  |  | 0 |  |  |  | 0
[141 empty] | 24 | [7 empty] | 0 | 0 | 0 | 0 |  |  | 0 |  |  |  | 0 |  |  |  | 0 |  |  |  | 0 |  |  |  | 0 |  |  |  | 0 |  |  |  | 0 |  |  |  | 0 |  |  |  | 0 |  |  |  | 0 |  |  |  | 0 |  |  |  | 0 |  |  |  | 0 |  |  |  | 0 |  |  |  | 0 |  |  |  | 0 |  |  |  | 0 |  |  |  | 0 |  |  |  | 0 |  |  |  | 0 |  |  |  | 0 |  |  |  | 0 |  |  |  | 0 |  |  |  | 0
[141 empty] | 25 | [7 empty] | 0 | 0 | 0 | 0 |  |  | 0 |  |  |  | 0 |  |  |  | 0 |  |  |  | 0 |  |  |  | 0 |  |  |  | 0 |  |  |  | 0 |  |  |  | 0 |  |  |  | 0 |  |  |  | 0 |  |  |  | 0 |  |  |  | 0 |  |  |  | 0 |  |  |  | 0 |  |  |  | 0 |  |  |  | 0 |  |  |  | 0 |  |  |  | 0 |  |  |  | 0 |  |  |  | 0 |  |  |  | 0 |  |  |  | 0 |  |  |  | 0 |  |  |  | 0
[147 empty] | Total: | 0 | 0
[148 empty] | Avaliação das perdas de carga dinâmicas acumuladas |  |  | 1 |  | 2 |  |  | 3 |  |  |  | 4 |  |  |  | 5 |  |  |  | 6 |  |  |  | 7 |  |  |  | 8 |  |  |  | 9 |  |  |  | 10 |  |  |  | 11 |  |  |  | 12 |  |  |  | 13 |  |  |  | 14 |  |  |  | 15 |  |  |  | 16 |  |  |  | 17 |  |  |  | 18 |  |  |  | 19 |  |  |  | 20 |  |  |  | 21 |  |  |  | 22 |  |  |  | 23 |  |  |  | 24 |  |  |  | 25
[120 empty] | DN | LTotal | Final | Ordenação Automática |  |  |  | DN | R | LTotal | N | Di | Ltotal | Lreal | Freq. | [13 empty] | ΔPAcum.R.P. | ΔPAcum.Total | Nó Inicial | Nó Final | ΔP | Nó antecedente |  | ΔP |  | Nó antecedente |  | ΔP |  | Nó antecedente |  | ΔP |  | Nó antecedente |  | ΔP |  | Nó antecedente |  | ΔP |  | Nó antecedente |  | ΔP |  | Nó antecedente |  | ΔP |  | Nó antecedente |  | ΔP |  | Nó antecedente |  | ΔP |  | Nó antecedente |  | ΔP |  | Nó antecedente |  | ΔP |  | Nó antecedente |  | ΔP |  | Nó antecedente |  | ΔP |  | Nó antecedente |  | ΔP |  | Nó antecedente |  | ΔP |  | Nó antecedente |  | ΔP |  | Nó antecedente |  | ΔP |  | Nó antecedente |  | ΔP |  | Nó antecedente |  | ΔP |  | Nó antecedente |  | ΔP |  | Nó antecedente |  | ΔP |  | Nó antecedente |  | ΔP |  | Nó antecedente |  | ΔP |  | Nó antecedente |  | ΔP
[127 empty] | DN 10 | 0.375 | 0 | n.º | mm | m | m | Adoptada | [8 empty] | Nº |  |  |  |  | 0 | 0 |  |  | kPa |  |  | kPa |  |  |  | kPa |  |  |  | kPa |  |  |  | kPa |  |  |  | kPa |  |  |  | kPa |  |  |  | kPa |  |  |  | kPa |  |  |  | kPa |  |  |  | kPa |  |  |  | kPa |  |  |  | kPa |  |  |  | kPa |  |  |  | kPa |  |  |  | kPa |  |  |  | kPa |  |  |  | kPa |  |  |  | kPa |  |  |  | kPa |  |  |  | kPa |  |  |  | kPa |  |  |  | kPa |  |  |  | kPa |  |  |  | kPa
[42 empty] | Situação em que existe uma bifurcação entre o conjunto de sub-ramais de funcionamento simultâneo. | [84 empty] | DN 15 | 0.5 | 0 |  | 0 | 0 | 0 | 1 | [8 empty] | 1 | [5 empty] | 0 |  |  | 0 |  |  | 0 |  |  |  | 0 |  |  |  | 0 |  |  |  | 0 |  |  |  | 0 |  |  |  | 0 |  |  |  | 0 |  |  |  | 0 |  |  |  | 0 |  |  |  | 0 |  |  |  | 0 |  |  |  | 0 |  |  |  | 0 |  |  |  | 0 |  |  |  | 0 |  |  |  | 0 |  |  |  | 0 |  |  |  | 0 |  |  |  | 0 |  |  |  | 0 |  |  |  | 0 |  |  |  | 0 |  |  |  | 0 |  |  |  | 0
[42 empty] | Caudais referentes aos Sub-Ramais em funcionamento simultâneo | [6 empty] | Caudais calculados directamente e ordenados de modo crescente |  | Caudais calculados directamente e ordenados de modo decrescente | Nº de sprinklers em funcionamento simultâneo por sub-ramal | Nº Sub-ramais | Nº Sub-ramais | [14 empty] | Distinção entre Bifurcações |  |  | Lreal |  |  | Lreal |  |  | Lreal |  |  | Lreal |  |  | Lreal |  |  | Lreal |  |  | Lreal |  |  | Lreal | [33 empty] | DN 20 | 0.75 | 0 |  | 0 | 0 | 0 | 1 | [8 empty] | 2 | [5 empty] | 0 |  |  | 0 |  |  | 0 |  |  |  | 0 |  |  |  | 0 |  |  |  | 0 |  |  |  | 0 |  |  |  | 0 |  |  |  | 0 |  |  |  | 0 |  |  |  | 0 |  |  |  | 0 |  |  |  | 0 |  |  |  | 0 |  |  |  | 0 |  |  |  | 0 |  |  |  | 0 |  |  |  | 0 |  |  |  | 0 |  |  |  | 0 |  |  |  | 0 |  |  |  | 0 |  |  |  | 0 |  |  |  | 0 |  |  |  | 0 |  |  |  | 0
[46 empty] | Pi | Qsub-ramal |  | Qsub-ramal | Simultâneos com caudal obtido por analogia | Qacum. | NSsim.troço |  | Simultâneos com caudal calculado directamente |  | Bifurcações com caudal obtido por analogia |  |  |  |  | 1 | 2 | 3 | 4 | 5 | 6 | 7 | 8 | com caudal obtido por analogia |  |  | m |  | 1 | m |  | 2 | m |  | 3 | m |  | 4 | m |  | 5 | m |  | 6 | m |  | 7 | m |  | 8 | [31 empty] | DN 25 | 1 | 0 |  | 0 | 0 | 0 | 1 | [8 empty] | 3 | [5 empty] | 0 |  |  | 0 |  |  | 0 |  |  |  | 0 |  |  |  | 0 |  |  |  | 0 |  |  |  | 0 |  |  |  | 0 |  |  |  | 0 |  |  |  | 0 |  |  |  | 0 |  |  |  | 0 |  |  |  | 0 |  |  |  | 0 |  |  |  | 0 |  |  |  | 0 |  |  |  | 0 |  |  |  | 0 |  |  |  | 0 |  |  |  | 0 |  |  |  | 0 |  |  |  | 0 |  |  |  | 0 |  |  |  | 0 |  |  |  | 0 |  |  |  | 0
[42 empty] | Nó inicial | Posição | Estatuto do troço |  | kPa | l/min | nº | l/min |  | 0 | 5 | nº | Factor de caudal | 1 |  |  |  | 1 | 0 | 0 | 0 | 0 | 0 | 0 | 0 | 0 | 0 | 0 | 0 | 0 | 0 | 0 | 0 | 0 | 0 | 0 | 0 | 0 | 0 | 0 | 0 | 0 | 0 | 0 | 0 | 0 | 0 | 0 | 0 | 0 | 0 | 0 | 0 | 0 | [31 empty] | DN 32 | 1.25 | 0 |  | 0 | 0 | 0 | 1 | [8 empty] | 4 | [5 empty] | 0 |  |  | 0 |  |  | 0 |  |  |  | 0 |  |  |  | 0 |  |  |  | 0 |  |  |  | 0 |  |  |  | 0 |  |  |  | 0 |  |  |  | 0 |  |  |  | 0 |  |  |  | 0 |  |  |  | 0 |  |  |  | 0 |  |  |  | 0 |  |  |  | 0 |  |  |  | 0 |  |  |  | 0 |  |  |  | 0 |  |  |  | 0 |  |  |  | 0 |  |  |  | 0 |  |  |  | 0 |  |  |  | 0 |  |  |  | 0 |  |  |  | 0
[55 empty] | 2 |  |  |  | 1 | 0 | 0 | 0 | 0 | 0 | 0 | 0 | 0 | 0 | 0 | 0 | 0 | 0 | 0 | 0 | 0 | 0 | 0 | 0 | 0 | 0 | 0 | 0 | 0 | 0 | 0 | 0 | 0 | 0 | 0 | 0 | 0 | 0 | 0 | 0 | 0 | [31 empty] | DN 40 | 1.5 | 0 |  | 0 | 0 | 0 | 1 | [8 empty] | 5 | [5 empty] | 0 |  |  | 0 |  |  | 0 |  |  |  | 0 |  |  |  | 0 |  |  |  | 0 |  |  |  | 0 |  |  |  | 0 |  |  |  | 0 |  |  |  | 0 |  |  |  | 0 |  |  |  | 0 |  |  |  | 0 |  |  |  | 0 |  |  |  | 0 |  |  |  | 0 |  |  |  | 0 |  |  |  | 0 |  |  |  | 0 |  |  |  | 0 |  |  |  | 0 |  |  |  | 0 |  |  |  | 0 |  |  |  | 0 |  |  |  | 0 |  |  |  | 0
[55 empty] | 3 |  |  |  | 1 | 0 | 0 | 0 | 0 | 0 | 0 | 0 | 0 | 0 | 0 | 0 | 0 | 0 | 0 | 0 | 0 | 0 | 0 | 0 | 0 | 0 | 0 | 0 | 0 | 0 | 0 | 0 | 0 | 0 | 0 | 0 | 0 | 0 | 0 | 0 | 0 | [31 empty] | DN 50 | 2 | 0 |  | 0 | 0 | 0 | 1 | [8 empty] | 6 | [5 empty] | 0 |  |  | 0 |  |  | 0 |  |  |  | 0 |  |  |  | 0 |  |  |  | 0 |  |  |  | 0 |  |  |  | 0 |  |  |  | 0 |  |  |  | 0 |  |  |  | 0 |  |  |  | 0 |  |  |  | 0 |  |  |  | 0 |  |  |  | 0 |  |  |  | 0 |  |  |  | 0 |  |  |  | 0 |  |  |  | 0 |  |  |  | 0 |  |  |  | 0 |  |  |  | 0 |  |  |  | 0 |  |  |  | 0 |  |  |  | 0 |  |  |  | 0
[55 empty] | 4 |  |  |  | 1 | 0 | 0 | 0 | 0 | 0 | 0 | 0 | 0 | 0 | 0 | 0 | 0 | 0 | 0 | 0 | 0 | 0 | 0 | 0 | 0 | 0 | 0 | 0 | 0 | 0 | 0 | 0 | 0 | 0 | 0 | 0 | 0 | 0 | 0 | 0 | 0 | [31 empty] | DN 65 | 2.5 | 0 |  | 0 | 0 | 0 | 1 | [8 empty] | 7 | [5 empty] | 0 |  |  | 0 |  |  | 0 |  |  |  | 0 |  |  |  | 0 |  |  |  | 0 |  |  |  | 0 |  |  |  | 0 |  |  |  | 0 |  |  |  | 0 |  |  |  | 0 |  |  |  | 0 |  |  |  | 0 |  |  |  | 0 |  |  |  | 0 |  |  |  | 0 |  |  |  | 0 |  |  |  | 0 |  |  |  | 0 |  |  |  | 0 |  |  |  | 0 |  |  |  | 0 |  |  |  | 0 |  |  |  | 0 |  |  |  | 0 |  |  |  | 0
[55 empty] | 5 |  |  |  | 1 | 0 | 0 | 0 | 0 | 0 | 0 | 0 | 0 | 0 | 0 | 0 | 0 | 0 | 0 | 0 | 0 | 0 | 0 | 0 | 0 | 0 | 0 | 0 | 0 | 0 | 0 | 0 | 0 | 0 | 0 | 0 | 0 | 0 | 0 | 0 | 0 | [31 empty] | DN 80 | 3 | 0 |  | 0 | 0 | 0 | 1 | [8 empty] | 8 | [5 empty] | 0 |  |  | 0 |  |  | 0 |  |  |  | 0 |  |  |  | 0 |  |  |  | 0 |  |  |  | 0 |  |  |  | 0 |  |  |  | 0 |  |  |  | 0 |  |  |  | 0 |  |  |  | 0 |  |  |  | 0 |  |  |  | 0 |  |  |  | 0 |  |  |  | 0 |  |  |  | 0 |  |  |  | 0 |  |  |  | 0 |  |  |  | 0 |  |  |  | 0 |  |  |  | 0 |  |  |  | 0 |  |  |  | 0 |  |  |  | 0 |  |  |  | 0
[55 empty] | 6 |  |  |  | 1 | 0 | 0 | 0 | 0 | 0 | 0 | 0 | 0 | 0 | 0 | 0 | 0 | 0 | 0 | 0 | 0 | 0 | 0 | 0 | 0 | 0 | 0 | 0 | 0 | 0 | 0 | 0 | 0 | 0 | 0 | 0 | 0 | 0 | 0 | 0 | 0 | [31 empty] | DN 100 | 4 | 0 |  | 0 | 0 | 0 | 1 | [8 empty] | 9 | [5 empty] | 0 |  |  | 0 |  |  | 0 |  |  |  | 0 |  |  |  | 0 |  |  |  | 0 |  |  |  | 0 |  |  |  | 0 |  |  |  | 0 |  |  |  | 0 |  |  |  | 0 |  |  |  | 0 |  |  |  | 0 |  |  |  | 0 |  |  |  | 0 |  |  |  | 0 |  |  |  | 0 |  |  |  | 0 |  |  |  | 0 |  |  |  | 0 |  |  |  | 0 |  |  |  | 0 |  |  |  | 0 |  |  |  | 0 |  |  |  | 0 |  |  |  | 0
[55 empty] | 7 |  |  |  | 1 | 0 | 0 | 0 | 0 | 0 | 0 | 0 | 0 | 0 | 0 | 0 | 0 | 0 | 0 | 0 | 0 | 0 | 0 | 0 | 0 | 0 | 0 | 0 | 0 | 0 | 0 | 0 | 0 | 0 | 0 | 0 | 0 | 0 | 0 | 0 | 0 | [31 empty] | DN 125 | 5 | 0 |  | 0 | 0 | 0 | 1 | [8 empty] | 10 | [5 empty] | 0 |  |  | 0 |  |  | 0 |  |  |  | 0 |  |  |  | 0 |  |  |  | 0 |  |  |  | 0 |  |  |  | 0 |  |  |  | 0 |  |  |  | 0 |  |  |  | 0 |  |  |  | 0 |  |  |  | 0 |  |  |  | 0 |  |  |  | 0 |  |  |  | 0 |  |  |  | 0 |  |  |  | 0 |  |  |  | 0 |  |  |  | 0 |  |  |  | 0 |  |  |  | 0 |  |  |  | 0 |  |  |  | 0 |  |  |  | 0 |  |  |  | 0
[55 empty] | 8 |  |  |  | 1 | 0 | 0 | 0 | 0 | 0 | 0 | 0 | 0 | 0 | 0 | 0 | 0 | 0 | 0 | 0 | 0 | 0 | 0 | 0 | 0 | 0 | 0 | 0 | 0 | 0 | 0 | 0 | 0 | 0 | 0 | 0 | 0 | 0 | 0 | 0 | 0 | [31 empty] | DN 150 | 6 | 0 |  | 0 | 0 | 0 | 1 | [8 empty] | 11 | [5 empty] | 0 |  |  | 0 |  |  | 0 |  |  |  | 0 |  |  |  | 0 |  |  |  | 0 |  |  |  | 0 |  |  |  | 0 |  |  |  | 0 |  |  |  | 0 |  |  |  | 0 |  |  |  | 0 |  |  |  | 0 |  |  |  | 0 |  |  |  | 0 |  |  |  | 0 |  |  |  | 0 |  |  |  | 0 |  |  |  | 0 |  |  |  | 0 |  |  |  | 0 |  |  |  | 0 |  |  |  | 0 |  |  |  | 0 |  |  |  | 0 |  |  |  | 0
[59 empty] | 1 | 0 | 0 | 0 | 0 | 0 | 0 | 0 | 0 | 0 | 0 | 0 | 0 | 0 | 0 | 0 | 0 | 0 | 0 | 0 | 0 | 0 | 0 | 0 | 0 | 0 | 0 | 0 | 0 | 0 | 0 | 0 | 0 | 0 | 0 | 0 | 0 | [31 empty] | DN 200 | 8 | 0 |  | 0 | 0 | 0 | 1 | [8 empty] | 12 | [5 empty] | 0 |  |  | 0 |  |  | 0 |  |  |  | 0 |  |  |  | 0 |  |  |  | 0 |  |  |  | 0 |  |  |  | 0 |  |  |  | 0 |  |  |  | 0 |  |  |  | 0 |  |  |  | 0 |  |  |  | 0 |  |  |  | 0 |  |  |  | 0 |  |  |  | 0 |  |  |  | 0 |  |  |  | 0 |  |  |  | 0 |  |  |  | 0 |  |  |  | 0 |  |  |  | 0 |  |  |  | 0 |  |  |  | 0 |  |  |  | 0 |  |  |  | 0
[59 empty] | 1 | 0 | 0 | 0 | 0 | 0 | 0 | 0 | 0 | 0 | 0 | 0 | 0 | 0 | 0 | 0 | 0 | 0 | 0 | 0 | 0 | 0 | 0 | 0 | 0 | 0 | 0 | 0 | 0 | 0 | 0 | 0 | 0 | 0 | 0 | 0 | 0 | [31 empty] | DN 250 | 10 | 0 |  | 0 | 0 | 0 | 1 | [8 empty] | 13 | [5 empty] | 0 |  |  | 0 |  |  | 0 |  |  |  | 0 |  |  |  | 0 |  |  |  | 0 |  |  |  | 0 |  |  |  | 0 |  |  |  | 0 |  |  |  | 0 |  |  |  | 0 |  |  |  | 0 |  |  |  | 0 |  |  |  | 0 |  |  |  | 0 |  |  |  | 0 |  |  |  | 0 |  |  |  | 0 |  |  |  | 0 |  |  |  | 0 |  |  |  | 0 |  |  |  | 0 |  |  |  | 0 |  |  |  | 0 |  |  |  | 0 |  |  |  | 0
[52 empty] | 4 | Nº Sub-ramais Simultâneos | [5 empty] | 1 | 0 | 0 | 0 | 0 | 0 | 0 | 0 | 0 | 0 | 0 | 0 | 0 | 0 | 0 | 0 | 0 | 0 | 0 | 0 | 0 | 0 | 0 | 0 | 0 | 0 | 0 | 0 | 0 | 0 | 0 | 0 | 0 | 0 | 0 | 0 | 0 | [31 empty] | DN 300 | 12 | 0 |  | 0 | 0 | 0 | 1 | [8 empty] | 14 | [5 empty] | 0 |  |  | 0 |  |  | 0 |  |  |  | 0 |  |  |  | 0 |  |  |  | 0 |  |  |  | 0 |  |  |  | 0 |  |  |  | 0 |  |  |  | 0 |  |  |  | 0 |  |  |  | 0 |  |  |  | 0 |  |  |  | 0 |  |  |  | 0 |  |  |  | 0 |  |  |  | 0 |  |  |  | 0 |  |  |  | 0 |  |  |  | 0 |  |  |  | 0 |  |  |  | 0 |  |  |  | 0 |  |  |  | 0 |  |  |  | 0 |  |  |  | 0
[53 empty] | Nº Sub-ramais Simultâneos com caudal calculado directamente | [5 empty] | 1 | 0 | 0 | 0 | 0 | 0 | 0 | 0 | 0 | 0 | 0 | 0 | 0 | 0 | 0 | 0 | 0 | 0 | 0 | 0 | 0 | 0 | 0 | 0 | 0 | 0 | 0 | 0 | 0 | 0 | 0 | 0 | 0 | 0 | 0 | 0 | 0 | [35 empty] | 0 | 0 | 0 | 1 | [8 empty] | 15 | [5 empty] | 0 |  |  | 0 |  |  | 0 |  |  |  | 0 |  |  |  | 0 |  |  |  | 0 |  |  |  | 0 |  |  |  | 0 |  |  |  | 0 |  |  |  | 0 |  |  |  | 0 |  |  |  | 0 |  |  |  | 0 |  |  |  | 0 |  |  |  | 0 |  |  |  | 0 |  |  |  | 0 |  |  |  | 0 |  |  |  | 0 |  |  |  | 0 |  |  |  | 0 |  |  |  | 0 |  |  |  | 0 |  |  |  | 0 |  |  |  | 0 |  |  |  | 0
[59 empty] | 1 | 0 | 0 | 0 | 0 | 0 | 0 | 0 | 0 | 0 | 0 | 0 | 0 | 0 | 0 | 0 | 0 | 0 | 0 | 0 | 0 | 0 | 0 | 0 | 0 | 0 | 0 | 0 | 0 | 0 | 0 | 0 | 0 | 0 | 0 | 0 | 0 | [35 empty] | 0 | 0 | 0 | 1 | [8 empty] | 16 | [5 empty] | 0 |  |  | 0 |  |  | 0 |  |  |  | 0 |  |  |  | 0 |  |  |  | 0 |  |  |  | 0 |  |  |  | 0 |  |  |  | 0 |  |  |  | 0 |  |  |  | 0 |  |  |  | 0 |  |  |  | 0 |  |  |  | 0 |  |  |  | 0 |  |  |  | 0 |  |  |  | 0 |  |  |  | 0 |  |  |  | 0 |  |  |  | 0 |  |  |  | 0 |  |  |  | 0 |  |  |  | 0 |  |  |  | 0 |  |  |  | 0 |  |  |  | 0
[42 empty] | Factor de correcção dos caudais intermédios (sub-ramais) | [16 empty] | 1 | 0 | 0 | 0 | 0 | 0 | 0 | 0 | 0 | 0 | 0 | 0 | 0 | 0 | 0 | 0 | 0 | 0 | 0 | 0 | 0 | 0 | 0 | 0 | 0 | 0 | 0 | 0 | 0 | 0 | 0 | 0 | 0 | 0 | 0 | 0 | 0 | [30 empty] | Diâmetro interior médio ponderado: | Di médio |  | mm |  | 0 | 0 | 0 | 1 | [8 empty] | 17 | [5 empty] | 0 |  |  | 0 |  |  | 0 |  |  |  | 0 |  |  |  | 0 |  |  |  | 0 |  |  |  | 0 |  |  |  | 0 |  |  |  | 0 |  |  |  | 0 |  |  |  | 0 |  |  |  | 0 |  |  |  | 0 |  |  |  | 0 |  |  |  | 0 |  |  |  | 0 |  |  |  | 0 |  |  |  | 0 |  |  |  | 0 |  |  |  | 0 |  |  |  | 0 |  |  |  | 0 |  |  |  | 0 |  |  |  | 0 |  |  |  | 0 |  |  |  | 0
[42 empty] | Factor de correcção caudal intermédio (critério 1 proporcional) | Factor de correcção caudal intermédio (critério 2 simples) | NSsim.troço | NSsim.troço seguinte |  | Mínimo | 1 | 2 | 3 | 4 | 5 | 6 | 7 | 8 | 9 | 10 |  | 1 | 0 | 0 | 0 | 0 | 0 | 0 | 0 | 0 | 0 | 0 | 0 | 0 | 0 | 0 | 0 | 0 | 0 | 0 | 0 | 0 | 0 | 0 | 0 | 0 | 0 | 0 | 0 | 0 | 0 | 0 | 0 | 0 | 0 | 0 | 0 | 0 | [35 empty] | 0 | 0 | 0 | 1 | [8 empty] | 18 | [5 empty] | 0 |  |  | 0 |  |  | 0 |  |  |  | 0 |  |  |  | 0 |  |  |  | 0 |  |  |  | 0 |  |  |  | 0 |  |  |  | 0 |  |  |  | 0 |  |  |  | 0 |  |  |  | 0 |  |  |  | 0 |  |  |  | 0 |  |  |  | 0 |  |  |  | 0 |  |  |  | 0 |  |  |  | 0 |  |  |  | 0 |  |  |  | 0 |  |  |  | 0 |  |  |  | 0 |  |  |  | 0 |  |  |  | 0 |  |  |  | 0 |  |  |  | 0
[42 empty] | 1 | 1 | 0 | 0 | 1 | 5 | 5 | 10 | 15 | 20 | 25 | 30 | 35 | 40 | 45 | 50 | 1 | 1 | 0 | 0 | 0 | 0 | 0 | 0 | 0 | 0 | 0 | 0 | 0 | 0 | 0 | 0 | 0 | 0 | 0 | 0 | 0 | 0 | 0 | 0 | 0 | 0 | 0 | 0 | 0 | 0 | 0 | 0 | 0 | 0 | 0 | 0 | 0 | 0 | [35 empty] | 0 | 0 | 0 | 1 | [8 empty] | 19 | [5 empty] | 0 |  |  | 0 |  |  | 0 |  |  |  | 0 |  |  |  | 0 |  |  |  | 0 |  |  |  | 0 |  |  |  | 0 |  |  |  | 0 |  |  |  | 0 |  |  |  | 0 |  |  |  | 0 |  |  |  | 0 |  |  |  | 0 |  |  |  | 0 |  |  |  | 0 |  |  |  | 0 |  |  |  | 0 |  |  |  | 0 |  |  |  | 0 |  |  |  | 0 |  |  |  | 0 |  |  |  | 0 |  |  |  | 0 |  |  |  | 0 |  |  |  | 0
[42 empty] | 1 | 1 | 0 | 0 | 1 | 5 | 5 | 10 | 15 | 20 | 25 | 30 | 35 | 40 | 45 | 50 | 2 | 1 | 0 | 0 | 0 | 0 | 0 | 0 | 0 | 0 | 0 | 0 | 0 | 0 | 0 | 0 | 0 | 0 | 0 | 0 | 0 | 0 | 0 | 0 | 0 | 0 | 0 | 0 | 0 | 0 | 0 | 0 | 0 | 0 | 0 | 0 | 0 | 0 | [35 empty] | 0 | 0 | 0 | 1 | [8 empty] | 20 | [5 empty] | 0 |  |  | 0 |  |  | 0 |  |  |  | 0 |  |  |  | 0 |  |  |  | 0 |  |  |  | 0 |  |  |  | 0 |  |  |  | 0 |  |  |  | 0 |  |  |  | 0 |  |  |  | 0 |  |  |  | 0 |  |  |  | 0 |  |  |  | 0 |  |  |  | 0 |  |  |  | 0 |  |  |  | 0 |  |  |  | 0 |  |  |  | 0 |  |  |  | 0 |  |  |  | 0 |  |  |  | 0 |  |  |  | 0 |  |  |  | 0 |  |  |  | 0
[42 empty] | 1 | 1 | 0 | 0 | 1 | 5 | 5 | 10 | 15 | 20 | 25 | 30 | 35 | 40 | 45 | 50 | 3 | 1 | 0 | 0 | 0 | 0 | 0 | 0 | 0 | 0 | 0 | 0 | 0 | 0 | 0 | 0 | 0 | 0 | 0 | 0 | 0 | 0 | 0 | 0 | 0 | 0 | 0 | 0 | 0 | 0 | 0 | 0 | 0 | 0 | 0 | 0 | 0 | 0 | [35 empty] | 0 | 0 | 0 | 1 | [8 empty] | 21 | [5 empty] | 0 |  |  | 0 |  |  | 0 |  |  |  | 0 |  |  |  | 0 |  |  |  | 0 |  |  |  | 0 |  |  |  | 0 |  |  |  | 0 |  |  |  | 0 |  |  |  | 0 |  |  |  | 0 |  |  |  | 0 |  |  |  | 0 |  |  |  | 0 |  |  |  | 0 |  |  |  | 0 |  |  |  | 0 |  |  |  | 0 |  |  |  | 0 |  |  |  | 0 |  |  |  | 0 |  |  |  | 0 |  |  |  | 0 |  |  |  | 0 |  |  |  | 0
[42 empty] | 1 | 1 | 0 | 0 | 1 | 5 | 5 | 10 | 15 | 20 | 25 | 30 | 35 | 40 | 45 | 50 | 4 | 1 | 0 | 0 | 0 | 0 | 0 | 0 | 0 | 0 | 0 | 0 | 0 | 0 | 0 | 0 | 0 | 0 | 0 | 0 | 0 | 0 | 0 | 0 | 0 | 0 | 0 | 0 | 0 | 0 | 0 | 0 | 0 | 0 | 0 | 0 | 0 | 0 | [35 empty] | 0 | 0 | 0 | 1 | [8 empty] | 22 | [5 empty] | 0 |  |  | 0 |  |  | 0 |  |  |  | 0 |  |  |  | 0 |  |  |  | 0 |  |  |  | 0 |  |  |  | 0 |  |  |  | 0 |  |  |  | 0 |  |  |  | 0 |  |  |  | 0 |  |  |  | 0 |  |  |  | 0 |  |  |  | 0 |  |  |  | 0 |  |  |  | 0 |  |  |  | 0 |  |  |  | 0 |  |  |  | 0 |  |  |  | 0 |  |  |  | 0 |  |  |  | 0 |  |  |  | 0 |  |  |  | 0 |  |  |  | 0
[42 empty] | 1 | 1 | 0 | 0 | 1 | 5 | 5 | 10 | 15 | 20 | 25 | 30 | 35 | 40 | 45 | 50 | 5 | 1 | 0 | 0 | 0 | 0 | 0 | 0 | 0 | 0 | 0 | 0 | 0 | 0 | 0 | 0 | 0 | 0 | 0 | 0 | 0 | 0 | 0 | 0 | 0 | 0 | 0 | 0 | 0 | 0 | 0 | 0 | 0 | 0 | 0 | 0 | 0 | 0 | [35 empty] | 0 | 0 | 0 | 1 | [8 empty] | 23 | [5 empty] | 0 |  |  | 0 |  |  | 0 |  |  |  | 0 |  |  |  | 0 |  |  |  | 0 |  |  |  | 0 |  |  |  | 0 |  |  |  | 0 |  |  |  | 0 |  |  |  | 0 |  |  |  | 0 |  |  |  | 0 |  |  |  | 0 |  |  |  | 0 |  |  |  | 0 |  |  |  | 0 |  |  |  | 0 |  |  |  | 0 |  |  |  | 0 |  |  |  | 0 |  |  |  | 0 |  |  |  | 0 |  |  |  | 0 |  |  |  | 0 |  |  |  | 0
[42 empty] | 1 | 1 | 0 | 0 | 1 | 5 | 5 | 10 | 15 | 20 | 25 | 30 | 35 | 40 | 45 | 50 | 6 | 1 | 0 | 0 | 0 | 0 | 0 | 0 | 0 | 0 | 0 | 0 | 0 | 0 | 0 | 0 | 0 | 0 | 0 | 0 | 0 | 0 | 0 | 0 | 0 | 0 | 0 | 0 | 0 | 0 | 0 | 0 | 0 | 0 | 0 | 0 | 0 | 0 | [35 empty] | 0 | 0 | 0 | 1 | [8 empty] | 24 | [5 empty] | 0 |  |  | 0 |  |  | 0 |  |  |  | 0 |  |  |  | 0 |  |  |  | 0 |  |  |  | 0 |  |  |  | 0 |  |  |  | 0 |  |  |  | 0 |  |  |  | 0 |  |  |  | 0 |  |  |  | 0 |  |  |  | 0 |  |  |  | 0 |  |  |  | 0 |  |  |  | 0 |  |  |  | 0 |  |  |  | 0 |  |  |  | 0 |  |  |  | 0 |  |  |  | 0 |  |  |  | 0 |  |  |  | 0 |  |  |  | 0 |  |  |  | 0
[42 empty] | 1 | 1 | 0 | 0 | 1 | 5 | 5 | 10 | 15 | 20 | 25 | 30 | 35 | 40 | 45 | 50 | 7 | 1 | 0 | 0 | 0 | 0 | 0 | 0 | 0 | 0 | 0 | 0 | 0 | 0 | 0 | 0 | 0 | 0 | 0 | 0 | 0 | 0 | 0 | 0 | 0 | 0 | 0 | 0 | 0 | 0 | 0 | 0 | 0 | 0 | 0 | 0 | 0 | 0 | [35 empty] | 0 | 0 | 0 | 1 | [8 empty] | 25 | [5 empty] | 0 |  |  | 0 |  |  | 0 |  |  |  | 0 |  |  |  | 0 |  |  |  | 0 |  |  |  | 0 |  |  |  | 0 |  |  |  | 0 |  |  |  | 0 |  |  |  | 0 |  |  |  | 0 |  |  |  | 0 |  |  |  | 0 |  |  |  | 0 |  |  |  | 0 |  |  |  | 0 |  |  |  | 0 |  |  |  | 0 |  |  |  | 0 |  |  |  | 0 |  |  |  | 0 |  |  |  | 0 |  |  |  | 0 |  |  |  | 0 |  |  |  | 0
[42 empty] | 1 | 1 | 0 | 0 | 1 | 5 | 5 | 10 | 15 | 20 | 25 | 30 | 35 | 40 | 45 | 50 | 8 | 1 | 0 | 0 | 0 | 0 | 0 | 0 | 0 | 0 | 0 | 0 | 0 | 0 | 0 | 0 | 0 | 0 | 0 | 0 | 0 | 0 | 0 | 0 | 0 | 0 | 0 | 0 | 0 | 0 | 0 | 0 | 0 | 0 | 0 | 0 | 0 | 0
[42 empty] | 1 | 1 | 0 | 0 | 1 | 5 | 5 | 10 | 15 | 20 | 25 | 30 | 35 | 40 | 45 | 50 | 9 | 1 | 0 | 0 | 0 | 0 | 0 | 0 | 0 | 0 | 0 | 0 | 0 | 0 | 0 | 0 | 0 | 0 | 0 | 0 | 0 | 0 | 0 | 0 | 0 | 0 | 0 | 0 | 0 | 0 | 0 | 0 | 0 | 0 | 0 | 0 | 0 | 0 | [53 empty] | Avaliação das perdas de carga estáticas acumuladas |  | 1 |  | 2 |  |  | 3 |  |  |  | 4 |  |  |  | 5 |  |  |  | 6 |  |  |  | 7 |  |  |  | 8 |  |  |  | 9 |  |  |  | 10 |  |  |  | 11 |  |  |  | 12 |  |  |  | 13 |  |  |  | 14 |  |  |  | 15 |  |  |  | 16 |  |  |  | 17 |  |  |  | 18 |  |  |  | 19 |  |  |  | 20 |  |  |  | 21 |  |  |  | 22 |  |  |  | 23 |  |  |  | 24 |  |  |  | 25
[42 empty] | 1 | 1 | 0 | 0 | 1 | 5 | 5 | 10 | 15 | 20 | 25 | 30 | 35 | 40 | 45 | 50 | 10 | 1 | 0 | 0 | 0 | 0 | 0 | 0 | 0 | 0 | 0 | 0 | 0 | 0 | 0 | 0 | 0 | 0 | 0 | 0 | 0 | 0 | 0 | 0 | 0 | 0 | 0 | 0 | 0 | 0 | 0 | 0 | 0 | 0 | 0 | 0 | 0 | 0 | [51 empty] | Determinação do Caminho Crítico |  | ΔPEstát.Total | Nó Inicial | Nó Final | ΔPest | Nó antecedente |  | ΔP |  | Nó antecedente |  | ΔP |  | Nó antecedente |  | ΔP |  | Nó antecedente |  | ΔP |  | Nó antecedente |  | ΔP |  | Nó antecedente |  | ΔP |  | Nó antecedente |  | ΔP |  | Nó antecedente |  | ΔP |  | Nó antecedente |  | ΔP |  | Nó antecedente |  | ΔP |  | Nó antecedente |  | ΔP |  | Nó antecedente |  | ΔP |  | Nó antecedente |  | ΔP |  | Nó antecedente |  | ΔP |  | Nó antecedente |  | ΔP |  | Nó antecedente |  | ΔP |  | Nó antecedente |  | ΔP |  | Nó antecedente |  | ΔP |  | Nó antecedente |  | ΔP |  | Nó antecedente |  | ΔP |  | Nó antecedente |  | ΔP |  | Nó antecedente |  | ΔP |  | Nó antecedente |  | ΔP |  | Nó antecedente |  | ΔP
[42 empty] | 1 | 1 | 0 | 0 | 1 | 5 | 5 | 10 | 15 | 20 | 25 | 30 | 35 | 40 | 45 | 50 | 11 | [13 empty] | 0 | 0 |  | 0 | 0 |  | 0 | 0 |  | 0 | 0 |  | 0 | 0 |  | 0 | 0 |  | 0 | 0 |  | 0 | 0 | [48 empty] | Nº |  |  |  | Perda Carda Estática Máx. |  | 0 |  |  | kPa |  |  | kPa |  |  |  | kPa |  |  |  | kPa |  |  |  | kPa |  |  |  | kPa |  |  |  | kPa |  |  |  | kPa |  |  |  | kPa |  |  |  | kPa |  |  |  | kPa |  |  |  | kPa |  |  |  | kPa |  |  |  | kPa |  |  |  | kPa |  |  |  | kPa |  |  |  | kPa |  |  |  | kPa |  |  |  | kPa |  |  |  | kPa |  |  |  | kPa |  |  |  | kPa |  |  |  | kPa |  |  |  | kPa |  |  |  | kPa
[42 empty] | 1 | 1 | 0 | 0 | 1 | 5 | 5 | 10 | 15 | 20 | 25 | 30 | 35 | 40 | 45 | 50 | 12 | [13 empty] | 0 |  |  | 0 |  |  | 0 |  |  | 0 |  |  | 0 |  |  | 0 |  |  | 0 |  |  | 0 | [49 empty] | 1 | [5 empty] | 0 |  |  | 0 |  |  | 0 |  |  |  | 0 |  |  |  | 0 |  |  |  | 0 |  |  |  | 0 |  |  |  | 0 |  |  |  | 0 |  |  |  | 0 |  |  |  | 0 |  |  |  | 0 |  |  |  | 0 |  |  |  | 0 |  |  |  | 0 |  |  |  | 0 |  |  |  | 0 |  |  |  | 0 |  |  |  | 0 |  |  |  | 0 |  |  |  | 0 |  |  |  | 0 |  |  |  | 0 |  |  |  | 0 |  |  |  | 0 |  |  |  | 0
[42 empty] | 1 | 1 | 0 | 0 | 1 | 5 | 5 | 10 | 15 | 20 | 25 | 30 | 35 | 40 | 45 | 50 | 13 | [84 empty] | 2 | [5 empty] | 0 |  |  | 0 |  |  | 0 |  |  |  | 0 |  |  |  | 0 |  |  |  | 0 |  |  |  | 0 |  |  |  | 0 |  |  |  | 0 |  |  |  | 0 |  |  |  | 0 |  |  |  | 0 |  |  |  | 0 |  |  |  | 0 |  |  |  | 0 |  |  |  | 0 |  |  |  | 0 |  |  |  | 0 |  |  |  | 0 |  |  |  | 0 |  |  |  | 0 |  |  |  | 0 |  |  |  | 0 |  |  |  | 0 |  |  |  | 0 |  |  |  | 0
[42 empty] | 1 | 1 | 0 | 0 | 1 | 5 | 5 | 10 | 15 | 20 | 25 | 30 | 35 | 40 | 45 | 50 | 14 | [84 empty] | 3 | [5 empty] | 0 |  |  | 0 |  |  | 0 |  |  |  | 0 |  |  |  | 0 |  |  |  | 0 |  |  |  | 0 |  |  |  | 0 |  |  |  | 0 |  |  |  | 0 |  |  |  | 0 |  |  |  | 0 |  |  |  | 0 |  |  |  | 0 |  |  |  | 0 |  |  |  | 0 |  |  |  | 0 |  |  |  | 0 |  |  |  | 0 |  |  |  | 0 |  |  |  | 0 |  |  |  | 0 |  |  |  | 0 |  |  |  | 0 |  |  |  | 0 |  |  |  | 0
[42 empty] | 1 | 1 | 0 | 0 | 1 | 5 | 5 | 10 | 15 | 20 | 25 | 30 | 35 | 40 | 45 | 50 | 15 | [84 empty] | 4 | [5 empty] | 0 |  |  | 0 |  |  | 0 |  |  |  | 0 |  |  |  | 0 |  |  |  | 0 |  |  |  | 0 |  |  |  | 0 |  |  |  | 0 |  |  |  | 0 |  |  |  | 0 |  |  |  | 0 |  |  |  | 0 |  |  |  | 0 |  |  |  | 0 |  |  |  | 0 |  |  |  | 0 |  |  |  | 0 |  |  |  | 0 |  |  |  | 0 |  |  |  | 0 |  |  |  | 0 |  |  |  | 0 |  |  |  | 0 |  |  |  | 0 |  |  |  | 0
[42 empty] | 1 | 1 | 0 | 0 | 1 | 5 | 5 | 10 | 15 | 20 | 25 | 30 | 35 | 40 | 45 | 50 | 16 | [84 empty] | 5 | [5 empty] | 0 |  |  | 0 |  |  | 0 |  |  |  | 0 |  |  |  | 0 |  |  |  | 0 |  |  |  | 0 |  |  |  | 0 |  |  |  | 0 |  |  |  | 0 |  |  |  | 0 |  |  |  | 0 |  |  |  | 0 |  |  |  | 0 |  |  |  | 0 |  |  |  | 0 |  |  |  | 0 |  |  |  | 0 |  |  |  | 0 |  |  |  | 0 |  |  |  | 0 |  |  |  | 0 |  |  |  | 0 |  |  |  | 0 |  |  |  | 0 |  |  |  | 0
[42 empty] | 1 | 1 | 0 | 0 | 1 | 5 | 5 | 10 | 15 | 20 | 25 | 30 | 35 | 40 | 45 | 50 | 17 | [84 empty] | 6 | [5 empty] | 0 |  |  | 0 |  |  | 0 |  |  |  | 0 |  |  |  | 0 |  |  |  | 0 |  |  |  | 0 |  |  |  | 0 |  |  |  | 0 |  |  |  | 0 |  |  |  | 0 |  |  |  | 0 |  |  |  | 0 |  |  |  | 0 |  |  |  | 0 |  |  |  | 0 |  |  |  | 0 |  |  |  | 0 |  |  |  | 0 |  |  |  | 0 |  |  |  | 0 |  |  |  | 0 |  |  |  | 0 |  |  |  | 0 |  |  |  | 0 |  |  |  | 0
[42 empty] | 1 | 1 | 0 | 0 | 1 | 5 | 5 | 10 | 15 | 20 | 25 | 30 | 35 | 40 | 45 | 50 | 18 | [84 empty] | 7 | [5 empty] | 0 |  |  | 0 |  |  | 0 |  |  |  | 0 |  |  |  | 0 |  |  |  | 0 |  |  |  | 0 |  |  |  | 0 |  |  |  | 0 |  |  |  | 0 |  |  |  | 0 |  |  |  | 0 |  |  |  | 0 |  |  |  | 0 |  |  |  | 0 |  |  |  | 0 |  |  |  | 0 |  |  |  | 0 |  |  |  | 0 |  |  |  | 0 |  |  |  | 0 |  |  |  | 0 |  |  |  | 0 |  |  |  | 0 |  |  |  | 0 |  |  |  | 0
[42 empty] | 1 | 1 | 0 | 0 | 1 | 5 | 5 | 10 | 15 | 20 | 25 | 30 | 35 | 40 | 45 | 50 | 19 | [84 empty] | 8 | [5 empty] | 0 |  |  | 0 |  |  | 0 |  |  |  | 0 |  |  |  | 0 |  |  |  | 0 |  |  |  | 0 |  |  |  | 0 |  |  |  | 0 |  |  |  | 0 |  |  |  | 0 |  |  |  | 0 |  |  |  | 0 |  |  |  | 0 |  |  |  | 0 |  |  |  | 0 |  |  |  | 0 |  |  |  | 0 |  |  |  | 0 |  |  |  | 0 |  |  |  | 0 |  |  |  | 0 |  |  |  | 0 |  |  |  | 0 |  |  |  | 0 |  |  |  | 0
[42 empty] | 1 | 1 | 0 | 0 | 1 | 5 | 5 | 10 | 15 | 20 | 25 | 30 | 35 | 40 | 45 | 50 | 20 | [84 empty] | 9 | [5 empty] | 0 |  |  | 0 |  |  | 0 |  |  |  | 0 |  |  |  | 0 |  |  |  | 0 |  |  |  | 0 |  |  |  | 0 |  |  |  | 0 |  |  |  | 0 |  |  |  | 0 |  |  |  | 0 |  |  |  | 0 |  |  |  | 0 |  |  |  | 0 |  |  |  | 0 |  |  |  | 0 |  |  |  | 0 |  |  |  | 0 |  |  |  | 0 |  |  |  | 0 |  |  |  | 0 |  |  |  | 0 |  |  |  | 0 |  |  |  | 0 |  |  |  | 0
[42 empty] | 1 | 1 | 0 | 0 | 1 | 5 | 5 | 10 | 15 | 20 | 25 | 30 | 35 | 40 | 45 | 50 | 21 | [84 empty] | 10 | [5 empty] | 0 |  |  | 0 |  |  | 0 |  |  |  | 0 |  |  |  | 0 |  |  |  | 0 |  |  |  | 0 |  |  |  | 0 |  |  |  | 0 |  |  |  | 0 |  |  |  | 0 |  |  |  | 0 |  |  |  | 0 |  |  |  | 0 |  |  |  | 0 |  |  |  | 0 |  |  |  | 0 |  |  |  | 0 |  |  |  | 0 |  |  |  | 0 |  |  |  | 0 |  |  |  | 0 |  |  |  | 0 |  |  |  | 0 |  |  |  | 0 |  |  |  | 0
[42 empty] | 1 | 1 | 0 | 0 | 1 | 5 | 5 | 10 | 15 | 20 | 25 | 30 | 35 | 40 | 45 | 50 | 22 | [84 empty] | 11 | [5 empty] | 0 |  |  | 0 |  |  | 0 |  |  |  | 0 |  |  |  | 0 |  |  |  | 0 |  |  |  | 0 |  |  |  | 0 |  |  |  | 0 |  |  |  | 0 |  |  |  | 0 |  |  |  | 0 |  |  |  | 0 |  |  |  | 0 |  |  |  | 0 |  |  |  | 0 |  |  |  | 0 |  |  |  | 0 |  |  |  | 0 |  |  |  | 0 |  |  |  | 0 |  |  |  | 0 |  |  |  | 0 |  |  |  | 0 |  |  |  | 0 |  |  |  | 0
[42 empty] | 1 | 1 | 0 | 0 | 1 | 5 | 5 | 10 | 15 | 20 | 25 | 30 | 35 | 40 | 45 | 50 | 23 | [84 empty] | 12 | [5 empty] | 0 |  |  | 0 |  |  | 0 |  |  |  | 0 |  |  |  | 0 |  |  |  | 0 |  |  |  | 0 |  |  |  | 0 |  |  |  | 0 |  |  |  | 0 |  |  |  | 0 |  |  |  | 0 |  |  |  | 0 |  |  |  | 0 |  |  |  | 0 |  |  |  | 0 |  |  |  | 0 |  |  |  | 0 |  |  |  | 0 |  |  |  | 0 |  |  |  | 0 |  |  |  | 0 |  |  |  | 0 |  |  |  | 0 |  |  |  | 0 |  |  |  | 0
[42 empty] | 1 | 1 | 0 | 0 | 1 | 5 | 5 | 10 | 15 | 20 | 25 | 30 | 35 | 40 | 45 | 50 | 24 | [84 empty] | 13 | [5 empty] | 0 |  |  | 0 |  |  | 0 |  |  |  | 0 |  |  |  | 0 |  |  |  | 0 |  |  |  | 0 |  |  |  | 0 |  |  |  | 0 |  |  |  | 0 |  |  |  | 0 |  |  |  | 0 |  |  |  | 0 |  |  |  | 0 |  |  |  | 0 |  |  |  | 0 |  |  |  | 0 |  |  |  | 0 |  |  |  | 0 |  |  |  | 0 |  |  |  | 0 |  |  |  | 0 |  |  |  | 0 |  |  |  | 0 |  |  |  | 0 |  |  |  | 0
[42 empty] | 1 | 1 | 0 | 0 | 1 | 5 | 5 | 10 | 15 | 20 | 25 | 30 | 35 | 40 | 45 | 50 | 25 | [84 empty] | 14 | [5 empty] | 0 |  |  | 0 |  |  | 0 |  |  |  | 0 |  |  |  | 0 |  |  |  | 0 |  |  |  | 0 |  |  |  | 0 |  |  |  | 0 |  |  |  | 0 |  |  |  | 0 |  |  |  | 0 |  |  |  | 0 |  |  |  | 0 |  |  |  | 0 |  |  |  | 0 |  |  |  | 0 |  |  |  | 0 |  |  |  | 0 |  |  |  | 0 |  |  |  | 0 |  |  |  | 0 |  |  |  | 0 |  |  |  | 0 |  |  |  | 0 |  |  |  | 0
[143 empty] | 15 | [5 empty] | 0 |  |  | 0 |  |  | 0 |  |  |  | 0 |  |  |  | 0 |  |  |  | 0 |  |  |  | 0 |  |  |  | 0 |  |  |  | 0 |  |  |  | 0 |  |  |  | 0 |  |  |  | 0 |  |  |  | 0 |  |  |  | 0 |  |  |  | 0 |  |  |  | 0 |  |  |  | 0 |  |  |  | 0 |  |  |  | 0 |  |  |  | 0 |  |  |  | 0 |  |  |  | 0 |  |  |  | 0 |  |  |  | 0 |  |  |  | 0 |  |  |  | 0
[143 empty] | 16 | [5 empty] | 0 |  |  | 0 |  |  | 0 |  |  |  | 0 |  |  |  | 0 |  |  |  | 0 |  |  |  | 0 |  |  |  | 0 |  |  |  | 0 |  |  |  | 0 |  |  |  | 0 |  |  |  | 0 |  |  |  | 0 |  |  |  | 0 |  |  |  | 0 |  |  |  | 0 |  |  |  | 0 |  |  |  | 0 |  |  |  | 0 |  |  |  | 0 |  |  |  | 0 |  |  |  | 0 |  |  |  | 0 |  |  |  | 0 |  |  |  | 0 |  |  |  | 0
[143 empty] | 17 | [5 empty] | 0 |  |  | 0 |  |  | 0 |  |  |  | 0 |  |  |  | 0 |  |  |  | 0 |  |  |  | 0 |  |  |  | 0 |  |  |  | 0 |  |  |  | 0 |  |  |  | 0 |  |  |  | 0 |  |  |  | 0 |  |  |  | 0 |  |  |  | 0 |  |  |  | 0 |  |  |  | 0 |  |  |  | 0 |  |  |  | 0 |  |  |  | 0 |  |  |  | 0 |  |  |  | 0 |  |  |  | 0 |  |  |  | 0 |  |  |  | 0 |  |  |  | 0
[143 empty] | 18 | [5 empty] | 0 |  |  | 0 |  |  | 0 |  |  |  | 0 |  |  |  | 0 |  |  |  | 0 |  |  |  | 0 |  |  |  | 0 |  |  |  | 0 |  |  |  | 0 |  |  |  | 0 |  |  |  | 0 |  |  |  | 0 |  |  |  | 0 |  |  |  | 0 |  |  |  | 0 |  |  |  | 0 |  |  |  | 0 |  |  |  | 0 |  |  |  | 0 |  |  |  | 0 |  |  |  | 0 |  |  |  | 0 |  |  |  | 0 |  |  |  | 0 |  |  |  | 0
[143 empty] | 19 | [5 empty] | 0 |  |  | 0 |  |  | 0 |  |  |  | 0 |  |  |  | 0 |  |  |  | 0 |  |  |  | 0 |  |  |  | 0 |  |  |  | 0 |  |  |  | 0 |  |  |  | 0 |  |  |  | 0 |  |  |  | 0 |  |  |  | 0 |  |  |  | 0 |  |  |  | 0 |  |  |  | 0 |  |  |  | 0 |  |  |  | 0 |  |  |  | 0 |  |  |  | 0 |  |  |  | 0 |  |  |  | 0 |  |  |  | 0 |  |  |  | 0 |  |  |  | 0
[143 empty] | 20 | [5 empty] | 0 |  |  | 0 |  |  | 0 |  |  |  | 0 |  |  |  | 0 |  |  |  | 0 |  |  |  | 0 |  |  |  | 0 |  |  |  | 0 |  |  |  | 0 |  |  |  | 0 |  |  |  | 0 |  |  |  | 0 |  |  |  | 0 |  |  |  | 0 |  |  |  | 0 |  |  |  | 0 |  |  |  | 0 |  |  |  | 0 |  |  |  | 0 |  |  |  | 0 |  |  |  | 0 |  |  |  | 0 |  |  |  | 0 |  |  |  | 0 |  |  |  | 0
[143 empty] | 21 | [5 empty] | 0 |  |  | 0 |  |  | 0 |  |  |  | 0 |  |  |  | 0 |  |  |  | 0 |  |  |  | 0 |  |  |  | 0 |  |  |  | 0 |  |  |  | 0 |  |  |  | 0 |  |  |  | 0 |  |  |  | 0 |  |  |  | 0 |  |  |  | 0 |  |  |  | 0 |  |  |  | 0 |  |  |  | 0 |  |  |  | 0 |  |  |  | 0 |  |  |  | 0 |  |  |  | 0 |  |  |  | 0 |  |  |  | 0 |  |  |  | 0 |  |  |  | 0
[143 empty] | 22 | [5 empty] | 0 |  |  | 0 |  |  | 0 |  |  |  | 0 |  |  |  | 0 |  |  |  | 0 |  |  |  | 0 |  |  |  | 0 |  |  |  | 0 |  |  |  | 0 |  |  |  | 0 |  |  |  | 0 |  |  |  | 0 |  |  |  | 0 |  |  |  | 0 |  |  |  | 0 |  |  |  | 0 |  |  |  | 0 |  |  |  | 0 |  |  |  | 0 |  |  |  | 0 |  |  |  | 0 |  |  |  | 0 |  |  |  | 0 |  |  |  | 0 |  |  |  | 0
[143 empty] | 23 | [5 empty] | 0 |  |  | 0 |  |  | 0 |  |  |  | 0 |  |  |  | 0 |  |  |  | 0 |  |  |  | 0 |  |  |  | 0 |  |  |  | 0 |  |  |  | 0 |  |  |  | 0 |  |  |  | 0 |  |  |  | 0 |  |  |  | 0 |  |  |  | 0 |  |  |  | 0 |  |  |  | 0 |  |  |  | 0 |  |  |  | 0 |  |  |  | 0 |  |  |  | 0 |  |  |  | 0 |  |  |  | 0 |  |  |  | 0 |  |  |  | 0 |  |  |  | 0
[143 empty] | 24 | [5 empty] | 0 |  |  | 0 |  |  | 0 |  |  |  | 0 |  |  |  | 0 |  |  |  | 0 |  |  |  | 0 |  |  |  | 0 |  |  |  | 0 |  |  |  | 0 |  |  |  | 0 |  |  |  | 0 |  |  |  | 0 |  |  |  | 0 |  |  |  | 0 |  |  |  | 0 |  |  |  | 0 |  |  |  | 0 |  |  |  | 0 |  |  |  | 0 |  |  |  | 0 |  |  |  | 0 |  |  |  | 0 |  |  |  | 0 |  |  |  | 0 |  |  |  | 0
[143 empty] | 25 | [5 empty] | 0 |  |  | 0 |  |  | 0 |  |  |  | 0 |  |  |  | 0 |  |  |  | 0 |  |  |  | 0 |  |  |  | 0 |  |  |  | 0 |  |  |  | 0 |  |  |  | 0 |  |  |  | 0 |  |  |  | 0 |  |  |  | 0 |  |  |  | 0 |  |  |  | 0 |  |  |  | 0 |  |  |  | 0 |  |  |  | 0 |  |  |  | 0 |  |  |  | 0 |  |  |  | 0 |  |  |  | 0 |  |  |  | 0 |  |  |  | 0 |  |  |  | 0
Atenção: baseado em caudais NOMINAIS.
[114 empty] | Curva mais crítica (com apenas 1 Sprinkler em simultâneo) |  | Δest | h1) | ΔP | Leq | J | V | Di | Qtroço | [7 empty] | Nominal (baseado em caudais NOMINAIS) | [6 empty] | Localização |  | Trajecto Crítico-Perda de carga total | [8 empty] | Avaliação das perdas de carga dinâmicas minímas acumuladas (atenção: baseadas em caudais NOMINAIS) |  | 1 |  | 2 |  |  | 3 |  |  |  | 4 |  |  |  | 5 |  |  |  | 6 |  |  |  | 7 |  |  |  | 8 |  |  |  | 9 |  |  |  | 10 |  |  |  | 11 |  |  |  | 12 |  |  |  | 13 |  |  |  | 14 |  |  |  | 15 |  |  |  | 16 |  |  |  | 17 |  |  |  | 18 |  |  |  | 19 |  |  |  | 20 |  |  |  | 21 |  |  |  | 22 |  |  |  | 23 |  |  |  | 24 |  |  |  | 25
[114 empty] | Pi máx. | Pmín. B.I. | [8 empty] | Identificação | [6 empty] | Qtroço | Di cálculo | Dinterior | Di |  | 1 |  | de Extremos |  | Estática+Dinâmica |  |  |  | Estática+Dinâmica |  |  | Determinação do Caminho Crítico |  | ΔPAcum.Total | Nó Inicial | Nó Final | ΔDin.Min. | Nó antecedente |  | ΔDin.Min. |  | Nó antecedente |  | ΔDin.Min. |  | Nó antecedente |  | ΔDin.Min. |  | Nó antecedente |  | ΔDin.Min. |  | Nó antecedente |  | ΔDin.Min. |  | Nó antecedente |  | ΔDin.Min. |  | Nó antecedente |  | ΔDin.Min. |  | Nó antecedente |  | ΔDin.Min. |  | Nó antecedente |  | ΔDin.Min. |  | Nó antecedente |  | ΔDin.Min. |  | Nó antecedente |  | ΔDin.Min. |  | Nó antecedente |  | ΔDin.Min. |  | Nó antecedente |  | ΔDin.Min. |  | Nó antecedente |  | ΔDin.Min. |  | Nó antecedente |  | ΔDin.Min. |  | Nó antecedente |  | ΔDin.Min. |  | Nó antecedente |  | ΔDin.Min. |  | Nó antecedente |  | ΔDin.Min. |  | Nó antecedente |  | ΔDin.Min. |  | Nó antecedente |  | ΔDin.Min. |  | Nó antecedente |  | ΔDin.Min. |  | Nó antecedente |  | ΔDin.Min. |  | Nó antecedente |  | ΔDin.Min. |  | Nó antecedente |  | ΔDin.Min.
[114 empty] | 56.25 | 56.25 | 0 | 19.75 | 0 | [5 empty] | Troço crítico | [6 empty] | l/min | mm | escolhido | mm |  | Critério Final |  | da Instalação |  | 1º Critério |  | 0 | Nº | 2º Critério |  | 0 | Perda Carda Dinâmica Máx. |  | 0 |  |  | kPa |  |  | kPa |  |  |  | kPa |  |  |  | kPa |  |  |  | kPa |  |  |  | kPa |  |  |  | kPa |  |  |  | kPa |  |  |  | kPa |  |  |  | kPa |  |  |  | kPa |  |  |  | kPa |  |  |  | kPa |  |  |  | kPa |  |  |  | kPa |  |  |  | kPa |  |  |  | kPa |  |  |  | kPa |  |  |  | kPa |  |  |  | kPa |  |  |  | kPa |  |  |  | kPa |  |  |  | kPa |  |  |  | kPa |  |  |  | kPa
[125 empty] | 1 | [10 empty] | Crítico | 1 |  | 0 |  |  |  | 1 |  |  | 0 |  |  | 0 |  |  | 0 |  |  | 0 |  |  |  | 0 |  |  |  | 0 |  |  |  | 0 |  |  |  | 0 |  |  |  | 0 |  |  |  | 0 |  |  |  | 0 |  |  |  | 0 |  |  |  | 0 |  |  |  | 0 |  |  |  | 0 |  |  |  | 0 |  |  |  | 0 |  |  |  | 0 |  |  |  | 0 |  |  |  | 0 |  |  |  | 0 |  |  |  | 0 |  |  |  | 0 |  |  |  | 0 |  |  |  | 0 |  |  |  | 0 |  |  |  | 0
[125 empty] | 2 | [10 empty] | Crítico | 1 |  | 0 |  |  |  | 2 |  |  | 0 |  |  | 0 |  |  | 0 |  |  | 0 |  |  |  | 0 |  |  |  | 0 |  |  |  | 0 |  |  |  | 0 |  |  |  | 0 |  |  |  | 0 |  |  |  | 0 |  |  |  | 0 |  |  |  | 0 |  |  |  | 0 |  |  |  | 0 |  |  |  | 0 |  |  |  | 0 |  |  |  | 0 |  |  |  | 0 |  |  |  | 0 |  |  |  | 0 |  |  |  | 0 |  |  |  | 0 |  |  |  | 0 |  |  |  | 0 |  |  |  | 0 |  |  |  | 0
[125 empty] | 3 | [10 empty] | Crítico | 1 |  | 0 |  |  |  | 3 |  |  | 0 |  |  | 0 |  |  | 0 |  |  | 0 |  |  |  | 0 |  |  |  | 0 |  |  |  | 0 |  |  |  | 0 |  |  |  | 0 |  |  |  | 0 |  |  |  | 0 |  |  |  | 0 |  |  |  | 0 |  |  |  | 0 |  |  |  | 0 |  |  |  | 0 |  |  |  | 0 |  |  |  | 0 |  |  |  | 0 |  |  |  | 0 |  |  |  | 0 |  |  |  | 0 |  |  |  | 0 |  |  |  | 0 |  |  |  | 0 |  |  |  | 0 |  |  |  | 0
[125 empty] | 4 | [10 empty] | Crítico | 1 |  | 0 |  |  |  | 4 |  |  | 0 |  |  | 0 |  |  | 0 |  |  | 0 |  |  |  | 0 |  |  |  | 0 |  |  |  | 0 |  |  |  | 0 |  |  |  | 0 |  |  |  | 0 |  |  |  | 0 |  |  |  | 0 |  |  |  | 0 |  |  |  | 0 |  |  |  | 0 |  |  |  | 0 |  |  |  | 0 |  |  |  | 0 |  |  |  | 0 |  |  |  | 0 |  |  |  | 0 |  |  |  | 0 |  |  |  | 0 |  |  |  | 0 |  |  |  | 0 |  |  |  | 0 |  |  |  | 0
[125 empty] | 5 | [10 empty] | Crítico | 1 |  | 0 |  |  |  | 5 |  |  | 0 |  |  | 0 |  |  | 0 |  |  | 0 |  |  |  | 0 |  |  |  | 0 |  |  |  | 0 |  |  |  | 0 |  |  |  | 0 |  |  |  | 0 |  |  |  | 0 |  |  |  | 0 |  |  |  | 0 |  |  |  | 0 |  |  |  | 0 |  |  |  | 0 |  |  |  | 0 |  |  |  | 0 |  |  |  | 0 |  |  |  | 0 |  |  |  | 0 |  |  |  | 0 |  |  |  | 0 |  |  |  | 0 |  |  |  | 0 |  |  |  | 0 |  |  |  | 0
[125 empty] | 6 | [10 empty] | Crítico | 1 |  | 0 |  |  |  | 6 |  |  | 0 |  |  | 0 |  |  | 0 |  |  | 0 |  |  |  | 0 |  |  |  | 0 |  |  |  | 0 |  |  |  | 0 |  |  |  | 0 |  |  |  | 0 |  |  |  | 0 |  |  |  | 0 |  |  |  | 0 |  |  |  | 0 |  |  |  | 0 |  |  |  | 0 |  |  |  | 0 |  |  |  | 0 |  |  |  | 0 |  |  |  | 0 |  |  |  | 0 |  |  |  | 0 |  |  |  | 0 |  |  |  | 0 |  |  |  | 0 |  |  |  | 0 |  |  |  | 0
[125 empty] | 7 | [10 empty] | Crítico | 1 |  | 0 |  |  |  | 7 |  |  | 0 |  |  | 0 |  |  | 0 |  |  | 0 |  |  |  | 0 |  |  |  | 0 |  |  |  | 0 |  |  |  | 0 |  |  |  | 0 |  |  |  | 0 |  |  |  | 0 |  |  |  | 0 |  |  |  | 0 |  |  |  | 0 |  |  |  | 0 |  |  |  | 0 |  |  |  | 0 |  |  |  | 0 |  |  |  | 0 |  |  |  | 0 |  |  |  | 0 |  |  |  | 0 |  |  |  | 0 |  |  |  | 0 |  |  |  | 0 |  |  |  | 0 |  |  |  | 0
[125 empty] | 8 | [10 empty] | Crítico | 1 |  | 0 |  |  |  | 8 |  |  | 0 |  |  | 0 |  |  | 0 |  |  | 0 |  |  |  | 0 |  |  |  | 0 |  |  |  | 0 |  |  |  | 0 |  |  |  | 0 |  |  |  | 0 |  |  |  | 0 |  |  |  | 0 |  |  |  | 0 |  |  |  | 0 |  |  |  | 0 |  |  |  | 0 |  |  |  | 0 |  |  |  | 0 |  |  |  | 0 |  |  |  | 0 |  |  |  | 0 |  |  |  | 0 |  |  |  | 0 |  |  |  | 0 |  |  |  | 0 |  |  |  | 0 |  |  |  | 0
[125 empty] | 9 | [10 empty] | Crítico | 1 |  | 0 |  |  |  | 9 |  |  | 0 |  |  | 0 |  |  | 0 |  |  | 0 |  |  |  | 0 |  |  |  | 0 |  |  |  | 0 |  |  |  | 0 |  |  |  | 0 |  |  |  | 0 |  |  |  | 0 |  |  |  | 0 |  |  |  | 0 |  |  |  | 0 |  |  |  | 0 |  |  |  | 0 |  |  |  | 0 |  |  |  | 0 |  |  |  | 0 |  |  |  | 0 |  |  |  | 0 |  |  |  | 0 |  |  |  | 0 |  |  |  | 0 |  |  |  | 0 |  |  |  | 0 |  |  |  | 0
[125 empty] | 10 | [10 empty] | Crítico | 1 |  | 0 |  |  |  | 10 |  |  | 0 |  |  | 0 |  |  | 0 |  |  | 0 |  |  |  | 0 |  |  |  | 0 |  |  |  | 0 |  |  |  | 0 |  |  |  | 0 |  |  |  | 0 |  |  |  | 0 |  |  |  | 0 |  |  |  | 0 |  |  |  | 0 |  |  |  | 0 |  |  |  | 0 |  |  |  | 0 |  |  |  | 0 |  |  |  | 0 |  |  |  | 0 |  |  |  | 0 |  |  |  | 0 |  |  |  | 0 |  |  |  | 0 |  |  |  | 0 |  |  |  | 0 |  |  |  | 0
[125 empty] | 11 | [10 empty] | Crítico | 1 |  | 0 |  |  |  | 11 |  |  | 0 |  |  | 0 |  |  | 0 |  |  | 0 |  |  |  | 0 |  |  |  | 0 |  |  |  | 0 |  |  |  | 0 |  |  |  | 0 |  |  |  | 0 |  |  |  | 0 |  |  |  | 0 |  |  |  | 0 |  |  |  | 0 |  |  |  | 0 |  |  |  | 0 |  |  |  | 0 |  |  |  | 0 |  |  |  | 0 |  |  |  | 0 |  |  |  | 0 |  |  |  | 0 |  |  |  | 0 |  |  |  | 0 |  |  |  | 0 |  |  |  | 0 |  |  |  | 0
[125 empty] | 12 | [10 empty] | Crítico | 1 |  | 0 |  |  |  | 12 |  |  | 0 |  |  | 0 |  |  | 0 |  |  | 0 |  |  |  | 0 |  |  |  | 0 |  |  |  | 0 |  |  |  | 0 |  |  |  | 0 |  |  |  | 0 |  |  |  | 0 |  |  |  | 0 |  |  |  | 0 |  |  |  | 0 |  |  |  | 0 |  |  |  | 0 |  |  |  | 0 |  |  |  | 0 |  |  |  | 0 |  |  |  | 0 |  |  |  | 0 |  |  |  | 0 |  |  |  | 0 |  |  |  | 0 |  |  |  | 0 |  |  |  | 0 |  |  |  | 0
[125 empty] | 13 | [10 empty] | Crítico | 1 |  | 0 |  |  |  | 13 |  |  | 0 |  |  | 0 |  |  | 0 |  |  | 0 |  |  |  | 0 |  |  |  | 0 |  |  |  | 0 |  |  |  | 0 |  |  |  | 0 |  |  |  | 0 |  |  |  | 0 |  |  |  | 0 |  |  |  | 0 |  |  |  | 0 |  |  |  | 0 |  |  |  | 0 |  |  |  | 0 |  |  |  | 0 |  |  |  | 0 |  |  |  | 0 |  |  |  | 0 |  |  |  | 0 |  |  |  | 0 |  |  |  | 0 |  |  |  | 0 |  |  |  | 0 |  |  |  | 0
[125 empty] | 14 | [10 empty] | Crítico | 1 |  | 0 |  |  |  | 14 |  |  | 0 |  |  | 0 |  |  | 0 |  |  | 0 |  |  |  | 0 |  |  |  | 0 |  |  |  | 0 |  |  |  | 0 |  |  |  | 0 |  |  |  | 0 |  |  |  | 0 |  |  |  | 0 |  |  |  | 0 |  |  |  | 0 |  |  |  | 0 |  |  |  | 0 |  |  |  | 0 |  |  |  | 0 |  |  |  | 0 |  |  |  | 0 |  |  |  | 0 |  |  |  | 0 |  |  |  | 0 |  |  |  | 0 |  |  |  | 0 |  |  |  | 0 |  |  |  | 0
[125 empty] | 15 | [10 empty] | Crítico | 1 |  | 0 |  |  |  | 15 |  |  | 0 |  |  | 0 |  |  | 0 |  |  | 0 |  |  |  | 0 |  |  |  | 0 |  |  |  | 0 |  |  |  | 0 |  |  |  | 0 |  |  |  | 0 |  |  |  | 0 |  |  |  | 0 |  |  |  | 0 |  |  |  | 0 |  |  |  | 0 |  |  |  | 0 |  |  |  | 0 |  |  |  | 0 |  |  |  | 0 |  |  |  | 0 |  |  |  | 0 |  |  |  | 0 |  |  |  | 0 |  |  |  | 0 |  |  |  | 0 |  |  |  | 0 |  |  |  | 0
[125 empty] | 16 | [10 empty] | Crítico | 1 |  | 0 |  |  |  | 16 |  |  | 0 |  |  | 0 |  |  | 0 |  |  | 0 |  |  |  | 0 |  |  |  | 0 |  |  |  | 0 |  |  |  | 0 |  |  |  | 0 |  |  |  | 0 |  |  |  | 0 |  |  |  | 0 |  |  |  | 0 |  |  |  | 0 |  |  |  | 0 |  |  |  | 0 |  |  |  | 0 |  |  |  | 0 |  |  |  | 0 |  |  |  | 0 |  |  |  | 0 |  |  |  | 0 |  |  |  | 0 |  |  |  | 0 |  |  |  | 0 |  |  |  | 0 |  |  |  | 0
[125 empty] | 17 | [10 empty] | Crítico | 1 |  | 0 |  |  |  | 17 |  |  | 0 |  |  | 0 |  |  | 0 |  |  | 0 |  |  |  | 0 |  |  |  | 0 |  |  |  | 0 |  |  |  | 0 |  |  |  | 0 |  |  |  | 0 |  |  |  | 0 |  |  |  | 0 |  |  |  | 0 |  |  |  | 0 |  |  |  | 0 |  |  |  | 0 |  |  |  | 0 |  |  |  | 0 |  |  |  | 0 |  |  |  | 0 |  |  |  | 0 |  |  |  | 0 |  |  |  | 0 |  |  |  | 0 |  |  |  | 0 |  |  |  | 0 |  |  |  | 0
[125 empty] | 18 | [10 empty] | Crítico | 1 |  | 0 |  |  |  | 18 |  |  | 0 |  |  | 0 |  |  | 0 |  |  | 0 |  |  |  | 0 |  |  |  | 0 |  |  |  | 0 |  |  |  | 0 |  |  |  | 0 |  |  |  | 0 |  |  |  | 0 |  |  |  | 0 |  |  |  | 0 |  |  |  | 0 |  |  |  | 0 |  |  |  | 0 |  |  |  | 0 |  |  |  | 0 |  |  |  | 0 |  |  |  | 0 |  |  |  | 0 |  |  |  | 0 |  |  |  | 0 |  |  |  | 0 |  |  |  | 0 |  |  |  | 0 |  |  |  | 0
[125 empty] | 19 | [10 empty] | Crítico | 1 |  | 0 |  |  |  | 19 |  |  | 0 |  |  | 0 |  |  | 0 |  |  | 0 |  |  |  | 0 |  |  |  | 0 |  |  |  | 0 |  |  |  | 0 |  |  |  | 0 |  |  |  | 0 |  |  |  | 0 |  |  |  | 0 |  |  |  | 0 |  |  |  | 0 |  |  |  | 0 |  |  |  | 0 |  |  |  | 0 |  |  |  | 0 |  |  |  | 0 |  |  |  | 0 |  |  |  | 0 |  |  |  | 0 |  |  |  | 0 |  |  |  | 0 |  |  |  | 0 |  |  |  | 0 |  |  |  | 0
[125 empty] | 20 | [10 empty] | Crítico | 1 |  | 0 |  |  |  | 20 |  |  | 0 |  |  | 0 |  |  | 0 |  |  | 0 |  |  |  | 0 |  |  |  | 0 |  |  |  | 0 |  |  |  | 0 |  |  |  | 0 |  |  |  | 0 |  |  |  | 0 |  |  |  | 0 |  |  |  | 0 |  |  |  | 0 |  |  |  | 0 |  |  |  | 0 |  |  |  | 0 |  |  |  | 0 |  |  |  | 0 |  |  |  | 0 |  |  |  | 0 |  |  |  | 0 |  |  |  | 0 |  |  |  | 0 |  |  |  | 0 |  |  |  | 0 |  |  |  | 0
[125 empty] | 21 | [10 empty] | Crítico | 1 |  | 0 |  |  |  | 21 |  |  | 0 |  |  | 0 |  |  | 0 |  |  | 0 |  |  |  | 0 |  |  |  | 0 |  |  |  | 0 |  |  |  | 0 |  |  |  | 0 |  |  |  | 0 |  |  |  | 0 |  |  |  | 0 |  |  |  | 0 |  |  |  | 0 |  |  |  | 0 |  |  |  | 0 |  |  |  | 0 |  |  |  | 0 |  |  |  | 0 |  |  |  | 0 |  |  |  | 0 |  |  |  | 0 |  |  |  | 0 |  |  |  | 0 |  |  |  | 0 |  |  |  | 0 |  |  |  | 0
[125 empty] | 22 | [10 empty] | Crítico | 1 |  | 0 |  |  |  | 22 |  |  | 0 |  |  | 0 |  |  | 0 |  |  | 0 |  |  |  | 0 |  |  |  | 0 |  |  |  | 0 |  |  |  | 0 |  |  |  | 0 |  |  |  | 0 |  |  |  | 0 |  |  |  | 0 |  |  |  | 0 |  |  |  | 0 |  |  |  | 0 |  |  |  | 0 |  |  |  | 0 |  |  |  | 0 |  |  |  | 0 |  |  |  | 0 |  |  |  | 0 |  |  |  | 0 |  |  |  | 0 |  |  |  | 0 |  |  |  | 0 |  |  |  | 0 |  |  |  | 0
[125 empty] | 23 | [10 empty] | Crítico | 1 |  | 0 |  |  |  | 23 |  |  | 0 |  |  | 0 |  |  | 0 |  |  | 0 |  |  |  | 0 |  |  |  | 0 |  |  |  | 0 |  |  |  | 0 |  |  |  | 0 |  |  |  | 0 |  |  |  | 0 |  |  |  | 0 |  |  |  | 0 |  |  |  | 0 |  |  |  | 0 |  |  |  | 0 |  |  |  | 0 |  |  |  | 0 |  |  |  | 0 |  |  |  | 0 |  |  |  | 0 |  |  |  | 0 |  |  |  | 0 |  |  |  | 0 |  |  |  | 0 |  |  |  | 0 |  |  |  | 0
[125 empty] | 24 | [10 empty] | Crítico | 1 |  | 0 |  |  |  | 24 |  |  | 0 |  |  | 0 |  |  | 0 |  |  | 0 |  |  |  | 0 |  |  |  | 0 |  |  |  | 0 |  |  |  | 0 |  |  |  | 0 |  |  |  | 0 |  |  |  | 0 |  |  |  | 0 |  |  |  | 0 |  |  |  | 0 |  |  |  | 0 |  |  |  | 0 |  |  |  | 0 |  |  |  | 0 |  |  |  | 0 |  |  |  | 0 |  |  |  | 0 |  |  |  | 0 |  |  |  | 0 |  |  |  | 0 |  |  |  | 0 |  |  |  | 0 |  |  |  | 0
[125 empty] | 25 | [10 empty] | Crítico | 1 |  | 0 |  |  |  | 25 |  |  | 0 |  |  | 0 |  |  | 0 |  |  | 0 |  |  |  | 0 |  |  |  | 0 |  |  |  | 0 |  |  |  | 0 |  |  |  | 0 |  |  |  | 0 |  |  |  | 0 |  |  |  | 0 |  |  |  | 0 |  |  |  | 0 |  |  |  | 0 |  |  |  | 0 |  |  |  | 0 |  |  |  | 0 |  |  |  | 0 |  |  |  | 0 |  |  |  | 0 |  |  |  | 0 |  |  |  | 0 |  |  |  | 0 |  |  |  | 0 |  |  |  | 0 |  |  |  | 0
[136 empty] | Total: | 25 |  |  | Total: | 0 |  |  | Total: | 0 |  | Total: | 0 | 0
Note on U2: Opcional: Introducir un código para identificación del dimensionado.
Note on AC2: Opcional: Introducir una descripción/localización sumaria del dimensionado.
Note on AN2: Opcional: Introducir la fecha del dimensionado.
Note on M5: Seleccionar la Clase y Grupo de Riesgo aplicable o la Utilización Tipo (UT) (ver Tabla 3 de cada criterio).
Note on AN5: Por defecto, el tamaño de la tubería de aspiración se establece de acuerdo con la norma EN 12845, con los siguientes requisitos: 1. Si opera en aspiración positiva: debe tener un tamaño nominal mínimo de DN 65 y ser igual o mayor que la dimensión máxima de la tuberia de compresión. La respectiva velocidad de circulación del agua no debe exceder 1,8 m/s para el caudal de sobrecarga. 2. Si opera en aspiración negativa: debe tener un tamaño nominal mínimo DN 80 y ser igual o mayor que la dimensión máxima de la tuberia de compresión. La respectiva velocidad de circulación del agua no debe superar los 1,5 m/s para el caudal de sobrecarga. Nota: El caudal de sobrecarga corresponde al 140% de la necesidad de caudal en condiciones de presión crítica. Si desea utilizar el diámetro de la tubería de aspiración como el valor justo por encima del diámetro más grande de la tubería de compresión, marque X.
Note on L6: Introducir la área de diseño caso sea distinta del valor propuesto por defecto (ver Tabla 3).
Note on AI6: Imponer (marcando X), lo criterio utilizado hasta 2012 de afectación de los caudais en los rociadores situados en la bifurcación del Sub-ramal 1, si existente.
Note on AQ6: Introducir la longitud de la tuberia de aspiración (en metros).
Note on L7: Introducir la área máxima a proteger por sprinkler caso sea distinta del valor propuesto por defecto (ver Tabla 3).
Note on AI7: Imponer, si necesario, un valor distinto de lo propuesto por defecto para un Nº de rociadores en funcionamiento simultáneo por sub-ramal.
Note on AQ7: Introducir lo desnivel de la tuberia de aspiración (en metros). 1) Lo valor de la altura ou desnivel debe ser positivo (+) si lo tramo es ascendente e negativo (-) si lo tramo es descendente.
Note on AU7: Impor, se necessário, um valor diferente do proposto por defeito para o Nº de sprinklers em funcionamento simultâneo por sub-ramal.
Note on L8: Introducir lo nº total de sprinklers en funcionamiento simultáneo caso sea distinta del valor propuesto por defecto (ver Tabla 3).
Note on AI8: Imponer, si necesario, un valor distinto de lo propuesto por defecto para lo caudal necesario al correcto desempeño de cada sprinkler. Nota: Se recomienda un valor mínimo de 47 l/min.
Note on AQ8: Opción: introducir las perdidas de carga locales (en metros) para los accesorios utilizados en la tubería de aspiración (consulte la Tabla 2).
Note on AU8: Impor, se necessário, um valor diferente do proposto por defeito para o Caudal necessário ao desempenho de cada sprinkler.
Note on L9: Introducir la distancia máxima entre sprinklers caso sea distinta del valor propuesto por defecto (ver Tabla 3).
Note on AI9: En general, se impone un valor mínimo para la presión sobre el sprinkler ubicado en la posición hidráulicamente más desfavorable de 50 kPa. De acuerdo con EN 12845, la presión sobre el sprinkler ubicado en la posición hidráulicamente más desfavorable, cuando todos los rociadores en el área de operación están en funcionamiento, no debe ser menor que la requerida para lograr la densidad de descarga mencionada en la Tabla 3-EN 12845 o el mencionado a continuación, el que sea mayor: - 70 kPa para la clase de Riesgo Leve (RL). - 35 kPa para las Clases de Riesgo Ordinario (RO1, RO2 y RO3). - 50 kPa para clases de Riesgo Extra (REP1, REP2 y REP3).
Note on L10: Introducir la densidad de descarga por sprinkler caso sea distinta del valor propuesto por defecto (ver Graficos 1 o 2 NFPA 13 o Tabla 3 para los criterios EN 12845 o RTSCIE).
Note on L11: Caso pretenda un valor distinto de lo propuesto por defecto en conformidad con la Tabla 4, insertar lo factor de caudal métrico de los sprinklers. Nota: Sprinklers según EN 12259-1.
Note on L12: Introducir la perdida de carga dinámica admisible de los tramos principales caso sea distinto del valor propuesto por defecto.
Note on L13: Introducir la velocidad de circulación admisible en los tramos principales caso sea distinta del valor propuesto por defecto.
Note on S13: Introducir la velocidad de circulación mínima en los tramos caso sea distinta del valor propuesto por defecto.
Note on L14: Imponer, si necesario, lo porcentaje de afectación de las perdidas de carga locales (en %) caso pretenda un valor distinto de lo propuesto por defecto.
Note on L15: Caso pretenda efectuar lo dimensionado utilizando la Fórmula de Flamant, marcar X.
Note on L16: Imponer, si necesario, lo valor de la constante de rugosidad (C - Fórmula de Hazen & Williams o b - Fórmula de Flamant) para tuberias de acero en conducción de agua fria.
Note on AI16: Imponer otro porcentaje para lo rendimiento en lo cálculo de potencia (por defecto se considera un rendimiento de 75 %).
Note on AU16: Impor outro valor percentual para o rendimento no cálculo da potência (por defeito considera um rendimento de 75 %). Atenção: A estimativa da potência não considera o eventual impacto da tubagem de aspiração.
Note on M17: Designar lo sistema de unidades para el caudal, con las siguientes posibilidades: l/s , l/min , l/h o m3/h.
Note on M18: Designar lo sistema de unidades para la presión, con las siguientes posibilidades: kPa , bar , m.c.a. o kgf/cm2.
Note on AG18: El volumen del depósito se calcula sobre la base de un caudal mínimo correspondiente al caudal de sobrecarga (= 1,4x Necesidad de caudal). De acuerdo con la norma EN 12845, la bomba debe ser capaz de suministrar el 140% de la necesidad de caudal a una presión de no menos del 70% de la necesidad de presión.
Note on AI18: Introducir el valor de la autonomía temporal de la R.I. (en minutos) Por defecto, se establece un valor de 60 minutos. El volumen del depósito se calcula sobre la base de un caudal mínimo correspondiente al caudal de sobrecarga (= 1,4x Necesidad de caudal). De acuerdo con la norma EN 12845, la bomba debe ser capaz de suministrar el 140% de la necesidad de caudal a una presión de no menos del 70% de la necesidad de presión.
Note on F23: Introducir el código de identificación (letra o número) correspondiente al inicio del tramo en análisis. Es imprescindible codificar o numerar secuencialmente, empezando por el sprinkler mas lejos de la fuente de presión, designado como S1, todos los sprinklers en funcionamiento simultáneo, designados como S2, S3, ....., S6, etc., que pertenecen al sub-ramal más crítico, de manera consistente con el límite establecido en la especificación 1.7 (en caso de que este límite propuesto por defecto no se adapte al diseño de la instalación, imponga un valor adecuado). Nota: el uso de la nomenclatura mencionada es fundamental para la correcta realización del cálculo.
Note on G23: Introducir el código de identificación (letra o número) correspondiente al final del tramo en análisis. Es imprescindible codificar o numerar secuencialmente, empezando por el sprinkler mas lejos de la fuente de presión, designado como S1, todos los sprinklers en funcionamiento simultáneo, designados como S2, S3, ....., S6, etc., que pertenecen al sub-ramal más crítico, de manera consistente con el límite establecido en la especificación 1.7 (en caso de que este límite propuesto por defecto no se adapte al diseño de la instalación, imponga un valor adecuado). Nota: el uso de la nomenclatura mencionada es fundamental para la correcta realización del cálculo.
Note on H23: Introducir lo número de sprinklers suministrados en simultáneo por lo tramo en análisis.
Note on I23: Introducir lo número total de sprinklers suministrados por lo tramo en análisis.
Note on J23: Introducir la longitud del tramo en análisis (en metros).
Note on K23: Introducir lo desnivel del tramo (en metros). 1) Lo valor de la altura ou desnivel debe ser positivo (+) si lo tramo es ascendente e negativo (-) si lo tramo es descendente.
Note on L23: Opción: Introducir en la Tabla 2 las perdidas de carga locales (en metros) referentes a los accesorios empleados.
Note on S23: Acero de la clase S235 conforme EN 10025-2.
Note on U23: Imponer, si necesario, lo diametro interior mínimo del tramo en análisis (en milímetros). Nota: Tras la imposición de lo diámetro interior mínimo, son automaticamente seleccionados los diámetros normalizados interior, exterior e comercial correspondientes (ver Tabla 1).
Note on AA23: Tubo de acero de la serie media (normal), conforme a la norma EN 10255. Opción: Recubrimiento galvanizado conforme a la norma EN 10240.
Note on AR23: Indicar, caso el tramo en análisis sea repetido en otras zonas de la rede no contabilizadas en este dimensionado, lo número de veces que dicho tramo está presente en la instalación (frecuencia). Nota: Esta indicación no tiene ninguna influencia en lo dimensionado, se destina únicamente a evaluar con mayor exactitud el consumo de tuberias de acero (ver resumen de consumos abajo).
Note on AA24: Unión ranurada o roscada tipo R conforme la norma EN 10226-1.
Perda de Carga Linear Média
Caminho Crítico
1) Insertar valor "+" para tramo ascendente y "- " para tramo descendente.
.
Dibujo de la instalación
Imposiciones o decisiones
Calculado con fórmulas
Tablas de especificaciones
Restricciones / Alarmas
Conclusiones
Tubos de Acero - Serie Media (M) - Conformes UNE-EN 10255 - Certificación AENOR - Opción: Galvanizados conforme UNE-EN 10240.
Accesorios Roscados de Fundición Maleable - Conformes UNE-EN 10242 Símbolo de Diseño A - Certificación AENOR - Opción: Galvanizados.
Análisis de los tramos de tubería de la rede de sprinklers
Atención: Presionando este botón se realiza una limpieza general de los datos introducidos.
.
Característica:
Limpiar todos los datos
Criterios evaluación
Requisitos suministro
Camino crítico
Disposición sprinklers
1.4
1.6
1.7
1.9
1.11
3.5
8.4
8.1
10.6
10.1
10.2
10.4
1.1
1.5
1.2
1.6
1.3
1.8
1.10
8.3
9.3
1.12
1.13
1.14
Tabla 3
Tabla 3
Tabla 3
Tabla 3
Tabla 3
Tabla 3
Tabla 4
Especificaciones generales del sistema de tubería:
Unidos mediante:
ΔPacum.T.P ≤ ΔPacum.admisible
V ≤ Vadmisible
Cálculo de Sistema Contra Incendio con Rociadores Automáticos (tubería húmeda)
Autor: Paulo Gomes, Engº
info@apta.pt
®
www.apta.pt

## Curvas de Instalación
Ecuación general de la curva de instalación:
Curvas de la instalación más relevantes:
| Curva más crítica |  |  | (con 18 sprinklers en simultáneo)
| Ptotal | Qmáx. | ΔPest. | Cinst.
| kPa | l/min | kPa | KPa/(l/min)¹·⁸⁵
Curva más crítica (con 1 sprinkler em simultáneo)
| Ptotal | Qmáx. | ΔPest. | Cinst.
| kPa | l/min | kPa | KPa/(l/min)¹·⁸⁵
Identificación del nodo de derivación
| Curva menos crítica |  |  | (con 18 sprinklers en simultáneo)
| Ptotal | Qmáx. | ΔPest. | Cinst.
| kPa | l/min | kPa | KPa/(l/min)¹·⁸⁵
Curva menos crítica (con 1 sprinkler en simultáneo)
| Ptotal | Qmáx. | ΔPest. | Cinst.
| kPa | l/min | kPa | KPa/(l/min)¹·⁸⁵
[14 empty] | = | ? | L = | ? | m
[16 empty] | h = | ? | m
Previsión: func. mas crítico en caudal (18 Sprinklers)
| Ptotal | Qmáx.
| kPa | l/min
Punto de operación más crítico (18 Sprinklers)
Curvas de instalación más críticas en presión
Curvas de instalación menos críticas em pressão
Curva prevista de la fuente de presión
| Limites para la curva de la fuente de presión | [10 empty] | Volumendepósito = | ? | m³
[20 empty] | Curva menos crítica (com total de Sprinklers em simultâneo) | [12 empty] | Curva menos crítica (com apenas 1 Sprinkler em simultâneo)
Análisis de la situación menos crítica: | [10 empty] | Necesidad de presión - Alimentación: | Pi máx. = | ? kPa | [6 empty] | Análise alternativa: | [8 empty] | Necessidade de pressão - Abastecimento: | [8 empty] | Necessidade de pressão - Abastecimento:
[11 empty] | Presión dinámica en el sprinkler más desfavorable: | Pmín.S = | 56,3 kPa | [7 empty] | Local. | ΔPest. | [6 empty] | Pressão dinâmica no sprinkler mais desfavorável: |  | 56.25 | [6 empty] | Pressão dinâmica no sprinkler mais desfavorável: |  | 56.25
|  | Identificación del nodo de derivación | [8 empty] | Pérdida de carga total en los tramos críticos relevantes:: | ΔPc1 = | ? kPa | [9 empty] | kPa | [5 empty] | Perda de carga nos troços críticos relevantes: | [8 empty] | Perda de carga nos troços relevantes:
[11 empty] | Pérdida de carga total en los tramos detallados abajo: | ΔPc2 = | ? kPa | [7 empty] | Local. | ΔPest. | [6 empty] | Perda de carga nos troços abaixo detalhados: | [8 empty] | Perda de carga nos troços abaixo detalhados:
Detalles de los tramos aguas abajo del nodo de derivación: | [20 empty] | 1 | 0 | kPa
| 0.2 |  | 2.2 | 3.1 | 3.2 | Tabla 2 | 3.4 | 4.3 | 5.1 | 5.2 | 7.2 |  | 7.3 | [7 empty] | Diferença: |  | kPa
Codificación |  |  | Nº Sprink. | Longitudes de los tramos |  |  |  | Caudal | Diámetro |  | Pérdidas de carga | [9 empty] | Decisão: |  | Diâmetros mínimos em função do nº total de sprinklers abastecidos e do nível de risco
de los tramos |  |  | total | real | altura | local | equiv. | cálculo | impuesto | interior | Dinámica | Estática | Total | [11 empty] | Quadro 5 |  |  | Quadro 5 |  | troço
N | Inicio | Fin | NStramo | Lreal | h1) | Leq. local | Leq. | Qtramo | Di impuesto | Di | ΔPdin. | ΔPest. | ΔPtramo | [6 empty] | Di |  |  |  |  | RGSCIE |  |  | NFPA 13 |  | V |  |  | Qtroço |  |  | V |  | ΔP | ΔPest. | ΔPc
nº |  |  | nº | m | m | m | m | l/min | mm | mm | kPa | kPa | kPa | [6 empty] | mm |  |  |  | II | III, VI, VII e VIII | XII | Lig. | Ordin. | Graves | m/s |  |  | l/min |  |  | m/s |  | kPa | kPa | kPa
[23 empty] | 0 | 27.3 | 27.3 | 36
[23 empty] | 0 | 27.3 | 27.3 | 36
[23 empty] | 0 | 27.3 | 27.3 | 36
[23 empty] | 0 | 27.3 | 27.3 | 36
[23 empty] | 0 | 27.3 | 27.3 | 36
[23 empty] | 0 | 27.3 | 27.3 | 36
[23 empty] | 0 | 27.3 | 27.3 | 36
[23 empty] | 0 | 27.3 | 27.3 | 36
[23 empty] | 0 | 27.3 | 27.3 | 36
[23 empty] | 0 | 27.3 | 27.3 | 36
|  |  | kPa: Totales:; kPa: 0; kPa: 0 | [24 empty] | Totais: | 0 | 0
[20 empty] | Curva menos crítica (com total de Sprinklers em simultâneo) | [12 empty] | Curva menos crítica (com apenas 1 Sprinkler em simultâneo)
[21 empty] | Troço | Troço | Posição | Início | Fim | simultâneo |  |  | Troços | ΔPc | ΔP | ΔPest. | Qtroço | Leq. | Di | V | ΔPc | ΔP
[21 empty] | crítico | sprinkler | do nó |  |  | NSsim.troço |  |  | relevantes | kPa | kPa | kPa | l/min | m | mm | m/s | kPa | kPa
[20 empty] | 1 |  |  |  | 0 |  | 18 | 0 |  |  | 0 |  | 0 |  |  |  |  | 0
1
2
3
4
5
6
7
8
9
10
11
12
13
14
15
16
17
18
19
20
21
22
23
24
25
Punto de operación mas crítico en presión (18 Sprinklers)
Critérios arredondamento
|  | Pressão | nº: Caudal
| Curvas de la instalación más críticas en presión | 0.1 | nº: 0.1; m: Qmáx.; m: l/min
|  | 1 | nº: 1; m: Ptotal; m: kPa
[6 empty] | 0.1 | 0.2 | 0.3 | 0.4 | 0.5 | 0.6 | 0.7 | 0.8 | 0.9 | 1
| Caudal máximo | Qmáx. | l/min
| Pressão total | Ptotal | kPa
| Curva prevista de la fuente de presión |  |  |  |  | kPa 0.3: Recta de aproximação da 2ª parte da curva da bomba:
| Pressão total - P total (kPa) | Qmáx. | l/min |  |  | kPa 0.3: declive (m):
| Caudal máximo - Q máx. (kPa) | Ptotal | kPa |  |  | kPa 0.3: constante:
| Límites para la curva de la fuente de presión | Qmáx. | l/min | L.Superior |  | kPa 0.3: P = mQ + constante
|  | Ptotal | kPa |  |  | kPa 0.3: Estimativa do ponto de Intersecção da curva menos crítica e a curva da bomba (iterações):
|  | Qmáx. | l/min | L.Inferior |  | kPa 0.3: Raiz 1:; kPa 0.5: l/min; kPa 0.6: Verif.1; kPa 0.8: kPa; kPa 0.9: Verif.3 | kPa | Verif.5 |  | kPa
|  | Ptotal | kPa |  |  | kPa 0.3: Raiz 2:; kPa 0.5: l/min; kPa 0.6: Verif.2; kPa 0.8: kPa; kPa 0.9: Verif.4 | kPa | Verif.6 |  | kPa
[6 empty] | kPa 0.4: 0; kPa 0.5: l/min; kPa 0.6: Média; kPa 0.8: kPa; kPa 0.9: Média | kPa |  |  | kPa
| Apenas 1 sprinkler crítico em func. (posição teórica) |  |  |  |  | kPa 0.8: l/min | l/min |  |  | l/min
|  | Critérios arredondamento |  |  |  | kPa 0.6: Verif.7; kPa 0.8: kPa; kPa 0.9: Verif.9 | kPa | Verif.11 |  | kPa
|  | Pressão | Caudal |  |  | kPa 0.6: Verif.8; kPa 0.8: kPa; kPa 0.9: Verif.10 | kPa | Verif.12 |  | kPa
| Curva da instalação crítica 1 BI | 0.1 | 0.1 | Qmáx. |  | kPa 0.1: l/min; kPa 0.6: Média; kPa 0.8: kPa; kPa 0.9: Média | kPa | Média |  | kPa
|  | 1 | 1 | Ptotal |  | kPa 0.1: kPa; kPa 0.8: l/min | l/min |  |  | l/min
[6 empty] | 0.1 | 0.2 | 0.3 | 0.4 | 0.5 | 0.6 | 0.7 | 0.8 | 0.9 | 1 |  | Valor final:
| Caudal máximo | Qmáx. | l/min | [13 empty] | Ptotal |  | kPa
| Pressão total | Ptotal | kPa | [13 empty] | Qmáx. |  | l/min
Total de sprinklers menos críticas em funcionamento simultâneo (posição teórica)
Critérios arredondamento
|  | Pressão | Caudal
| Curvas de la instalación más críticas en caudal | 0.1 | 0.1 | Qmáx. |  | kPa 0.1: l/min
|  | 1 | 1 | Ptotal |  | kPa 0.1: kPa
|  |  | 1.4 |  |  | 0.1 | 0.2 | 0.3 | 0.4 | 0.5 | 0.6 | 0.7 | 0.8 | 0.9 | 1
| Caudal máximo | Qmáx. | l/min
| Pressão total | Ptotal | kPa
Apenas 1 sprinkler menos crítico em funcionamento (posição teórica)
Critérios arredondamento
|  | Pressão | Caudal
| Curva da instalação mais crítica | 0.1 | 0.1 | Qmáx. |  | kPa 0.1: l/min
|  | 1 | 1 | Ptotal |  | kPa 0.1: kPa
|  |  | 1.9 |  |  | 0.1 | 0.2 | 0.3 | 0.4 | 0.5 | 0.6 | 0.7 | 0.8 | 0.9 | 1
| Caudal máximo | Qmáx. | l/min
| Pressão total | Ptotal | kPa
Leq.local =
Pág. 1 de 1
Dimensionado de Sistema de Extinción Automático (Rede de Rociadores Tipo Húmeda)
Requisitos aplicables a la fuente de presión:
Mínimo de 100% de la necesidad de presión (Ptotal) para 100% de la necesidad de caudal (Qmáx.).
Mínimo de 70% de la necesidad de presión (Ptotal) para 140% de la necesidad de caudal (Qmáx.).
Máximo de 140% de la necesidad de presión (Ptotal) para 0% de la necesidad de caudal (Qmáx.).
info@apta.pt
www.apta.pt
Note on B24: A través del análisis de la instalación, identificar el nodo de la ruta crítica donde tiene lugar la derivación a la ruta menos crítica.
Note on A39: Para desactivar un conjunto de datos, marque X en su color.
Note on A53: Si es relevante, identifique y detalle los tramos situados aguas abajo del nodo de derivación, hasta el conjunto de sprinklers menos críticos.
Note on C56: Introducir el código de identificación (letra o número) correspondiente al inicio del tramo en análisis.
Note on D56: Introducir el código de identificación (letra o número) correspondiente al final del tramo en análisis.
Note on E56: Introducir lo número total de rociadores suministrados por lo tramo en análisis.
Note on F56: Introducir la longitud del tramo en análisis (en metros).
Note on G56: Introducir lo desnivel del tramo (en metros). 1) Lo valor de la altura ou desnivel debe ser positivo (+) si lo tramo es ascendente e negativo (-) si lo tramo es descendente.
Note on H56: Introducir las perdidas de carga locales (en metros) referentes a los accesorios empleados (ver Tabla 2).
Note on K56: Imponer, si necesario, lo diametro interior mínimo del tramo en análisis (en milímetros). Nota: Tras la imposición de lo diámetro interior mínimo, son automaticamente seleccionados los diámetros normalizados interior, exterior e comercial correspondientes (ver Tabla 1).
Note on AA70: Introduzir o código identificativo (letra ou número) do início do troço em análise.
Note on AB70: Introduzir o código identificativo (letra ou número) do fim do troço em análise.
Note on AC71: Introduzir o número de sprinklers abastecidos em simultâneo pelo troço em análise.

## Tabla 1
Dimensionamento de Sistema de Extinção Automática (Rede de Sprinklers Tipo Húmida)
Quadro 1: | Gama de Tubos de Aço para Canalizações soldados longitudinalmente (W)
| Dimensão Nominal |  | Diâm. | Diâmetro Exterior |  |  | Espessura | Massa Nominal em função das extremidades: (kg / m)
|  |  | Interior | D (mm) |  |  | T (mm) | Tubo Preto |  | Tubo Galvanizado
| ( R ) | (DN) | (mm) | Nominal | Máx. | Min. | Nominal | Lisos | Rosc.c/ aces. | Lisos | Rosc.c/ aces.
| 0.375 | DN 10 | 12.6 | 17.2 | 17.5 | 16.7 | 2.3 | 0.839 | 0.845 | 0.895 | 0.901
| 0.5 | DN 15 | 16.1 | 21.3 | 21.8 | 21 | 2.6 | 1.21 | 1.22 | 1.28 | 1.29
| 0.75 | DN 20 | 21.7 | 26.9 | 27.3 | 26.5 | 2.6 | 1.56 | 1.57 | 1.66 | 1.67
| 1 | DN 25 | 27.3 | 33.7 | 34.2 | 33.3 | 3.2 | 2.41 | 2.43 | 2.56 | 2.58
| 1.25 | DN 32 | 36 | 42.4 | 42.9 | 42 | 3.2 | 3.1 | 3.13 | 3.3 | 3.33
| 1.5 | DN 40 | 41.9 | 48.3 | 48.8 | 47.9 | 3.2 | 3.56 | 3.6 | 3.79 | 3.83
| 2 | DN 50 | 53.1 | 60.3 | 60.8 | 59.7 | 3.6 | 5.03 | 5.1 | 5.36 | 5.43
| 2.5 | DN 65 | 68.9 | 76.1 | 76.6 | 75.3 | 3.6 | 6.42 | 6.54 | 6.84 | 6.96
| 3 | DN 80 | 80.9 | 88.9 | 89.5 | 88 | 4 | 8.36 | 8.53 | 8.89 | 9.06
| 4 | DN 100 | 105.3 | 114.3 | 115 | 113.1 | 4.5 | 12.2 | 12.5 | 12.7 | 13
| 5 | DN 125 | 129.7 | 139.7 | 140.8 | 138.5 | 5 | 16.6 | 17.1 | 17.05 | 17.55
| 6 | DN 150 | 155.1 | 165.1 | 166.5 | 163.9 | 5 | 19.8 | 20.4 | 20.27 | 20.87
| 8 | DN 200 | 206.5 | 219.1 | 221.291 | 216.909 | 6.3 | 23.8
| 10 | DN 250 | 260.4 | 273 | 275.0475 | 270.9525 | 6.3 | 33
| 12 | DN 300 | 311.3 | 323.9 | 326.3293 | 321.4707 | 6.3 | 44
Tolerancias:
Espesor ( T ): |  | ± 10 % del espesor de pared nominal.
Masa ( m ): |  | ± 7,5 % de la masa nominal correspondiente a atados iguales o superiores a 10 ton.
Longitud ( L ): |  | - 50 mm / + 150 mm de la longitud nominal ; por acuerdo pueden ser establecidas tolerancias mas apretadas.
Galvanizado: |  | Galvanizado: Lo recubrimiento de zinc se obtiene por “Inmersión en Caliente” y tiene una masa depositada
unitaria de 400 g/m2, correspondiente a un espesor medio de 56 micron.
Roscas ( R ): |  | Conformes la norma EN 10226-1 ; Tubos suministrados con longitud normalizada = 6 m.
Série Média (M) : EN 10255
NP EN 10220
Pág. 1 de 1
Pág. 2 de 2
Dimensionado de Sistema de Extinción Automático (Rede de Rociadores Tipo Húmeda)
info@apta.pt
www.apta.pt

## Tabla 2
Tabla 2 | [6 empty] | Accesorios roscados de fundición maleable conformes UNE-EN 10242 | [18 empty] | Accesorios ranurados | [5 empty] | Válvulas
Matriz de asignación de los accesorios utilizados. | [6 empty] | Curva m/h 90 | Curva m/h corta 90 | Curva hembra 90 | Curva hembra corta 90 | Curva macho 90 | Curva m/h 45 | Curva hembra 45 | Curva puente | Codo hembra 90 | Codo m/h 90 | Codo hembra 45 | Te 90 | Te reducida | Cruz | Distribuidor en codo | Manguito reducido | Manguito | Unión, a/p, hembra | Unión, a/c, hembra | Acoplamiento ranurado | Acoplamiento red. ranurado | Codo 90º ranurado | Codo 45º ranurado | Te ranurado | Derivación atornillada | Válvula de compuerta | Válvula de globo | Válvula de retención | Válvula de succión | Válvula de cierre BI | Curva m/h 90 | Curva m/h corta 90 | Curva hembra 90 | Curva hembra corta 90 | Curva macho 90 | Curva m/h 45 | Curva hembra 45 | Curva puente | Codo hembra 90 | Codo m/h 90 | Codo hembra 45 | Te 90 | Te reducida | Cruz | Distribuidor en codo | Manguito reducido | Manguito | Unión, a/p, hembra | Unión, a/c, hembra | Acoplamiento ranurado | Acoplamiento red. ranurado | Codo 90º ranurado | Codo 45º ranurado | Te ranurado | Derivación atornillada | Válvula de compuerta | Válvula de globo | Válvula de retención | Válvula de succión | Válvula de cierre BI
(cálculo de la longitud equivalente)
1 | 2 | 3 | 16 | 7 | 7 | 7
| 0.2 |  | Tabla 1 | 3.3 | 3.3a | 3.3b | [60 empty] | Quadro 2: | Comprimentos Equivalentes (em "metros") - Acessórios Roscados em ferro fundido maleável, conformes EN 10242.
Codificación |  |  | Tramo | Longitudes Equivalentes | [62 empty] | Comprimentos Equivalentes ( Leq ) - metros |  |  | Dimensão do Acessório Roscado em ferro fundido maleável conforme EN 10242
de los tramos |  |  | dimensión | local | adicional | Parcial | 0 | 0 | 0 | 0 | 0 | 0 | 0 | 0 | 0 | 0 | 0 | 0 | 0 | 0 | 0 | 0 | 0 | 0 | 0 | 0 | 0 | 0 | 0 | 0 | 0 | 0 | 0 | 0 | 0 | 0 | [33 empty] | 1 | 2 | 3 | 4 | 5 | 6 | 7 | 8 | 9 | 10 | 11 | 12 | 13 | 14 | 15 | 16
N | Início | Fin | R / NPS | Leq. local | Leq. adic. | Leq. parc. | 0 | 0 | 0 | 0 | 0 | 0 | 0 | 0 | 0 | 0 | 0 | 0 | 0 | 0 | 0 | 0 | 0 | 0 | 0 | 0 | 0 | 0 | 0 | 0 | 0 | 0 | 0 | 0 | 0 | 0 | 0 | 0 | 0 | 0 | 0 | 0 | 0 | 0 | 0 | 0 | 0 | 0 | 0 | 0 | 0 | 0 | 0 | 0 | 0 | 0 | 0 | 0 | 0 | 0 | 0 | 0 | 0 | 0 | 0 | 0 | Figura | Designação / Imagem | Dim. Rosca: | 0.25 | 0.375 | 0.5 | 0.75 | 1 | 1.25 | 1.5 | 2 | 2.5 | 3 | 4 | 5 | 6 | 8 | 10 | 12
n.º |  |  |  | m | m | m | 1 | 1a | 2 | 2a | 3 | 40 | 41 | 85 | 90 | 92 | 120 | 130 | 130R | 180 | 221 | 240 | 270 | 330 | 340 | RN | FR | 90 | 120 | 130 | DA1 | 600 | 172 | 640 | 196 | BI | 1 | 1a | 2 | 2a | 3 | 40 | 41 | 85 | 90 | 92 | 120 | 130 | 130R | 180 | 221 | 240 | 270 | 330 | 340 | RN | FR | 90 | 120 | 130 | DA1 | 600 | 172 | 640 | 196 | BI |  |  | Dim. Nominal: | DN 8 | DN 10 | DN 15 | DN 20 | DN 25 | DN 32 | DN 40 | DN 50 | DN 65 | DN 80 | DN 100 | DN 125 | DN 150 | DN 200 | DN 250 | DN 300
[67 empty] | 1 | Curva m/h 90 |  | 0 | 0.18 | 0.3 | 0.4 | 0.5 | 0.7 | 0.9 | 1.1 | 1.3 | 1.6 | 2.1 | 2.7 | 3.4 | 0 | 0 | 0
[67 empty] | 1a | Curva m/h corta 90 |  | 0.16 | 0.24 | 0.32 | 0.48 | 0.64 | 0.79 | 0.95 | 1.27 | 1.59 | 1.91 | 2.54 | 0 | 0 | 0 | 0 | 0
[67 empty] | 2 | Curva hembra 90 |  | 0 | 0.18 | 0.3 | 0.4 | 0.5 | 0.7 | 0.9 | 1.1 | 1.3 | 1.6 | 2.1 | 2.7 | 3.4 | 0 | 0 | 0
[67 empty] | 2a | Curva hembra corta 90 |  | 0 |  | 0.4 | 0.6 | 0.7 | 0.9 | 1.1 | 1.4 | 1.7 | 2.1 | 2.8 | 3.7 | 4.3 | 0 | 0 | 0
[67 empty] | 3 | Curva macho 90 |  | 0 | 0.25 | 0.34 | 0.5 | 0.67 | 0.84 | 1.01 | 1.35 | 1.68 | 2.02 | 2.69 | 0 | 4.04 | 0 | 0 | 0
[67 empty] | 40 | Curva m/h 45 |  | 0.1 | 0.15 | 0.2 | 0.3 | 0.41 | 0.51 | 0.61 | 0.81 | 1.02 | 1.22 | 1.73 | 2.16 | 2.59 | 0 | 0 | 0
[67 empty] | 41 | Curva hembra 45 |  | 0.1 | 0.16 | 0.22 | 0.32 | 0.43 | 0.54 | 0.65 | 0.86 | 1.08 | 1.3 | 1.73 | 2.16 | 2.59 | 0 | 0 | 0
[67 empty] | 85 | Curva puente |  | 0 | 0 | 0.87 | 0 | 0 | 0 | 0 | 0 | 0 | 0 | 0 | 0 | 0 | 0 | 0 | 0
[67 empty] | 90 | Codo hembra 90 |  | 0.23 | 0.35 | 0.47 | 0.7 | 0.94 | 1.17 | 1.41 | 1.88 | 2.35 | 2.82 | 3.76 | 4.7 | 5.64 | 0 | 0 | 0
[67 empty] | 90R | Codo reducido 90 |  | 0 | 0 | 0 | 0 | 0 | 0 | 0 | 0 | 0 | 0 | 0 | 0 | 0 | 0 | 0 | 0
[67 empty] | 92 | Codo m/h 90 |  | 0.22 | 0.33 | 0.44 | 0.67 | 0.89 | 1.11 | 1.33 | 1.78 | 0 | 0 | 0 | 0 | 0 | 0 | 0 | 0
[67 empty] | 92R | Codo m/h reducido 90 |  | 0 | 0 | 0 | 0 | 0 | 0 | 0 | 0 | 0 | 0 | 0 | 0 | 0 | 0 | 0 | 0
[67 empty] | 95 | Codo unión, a/p, hembra |  | 0.24 | 0.36 | 0.48 | 0.72 | 0.97 | 1.21 | 1.46 | 1.94 | 2.44 | 2.94 | 3.91 | 0 | 0 | 0 | 0 | 0
[67 empty] | 96 | Codo unión, a/c, hembra |  | 0.24 | 0.36 | 0.48 | 0.72 | 0.97 | 1.21 | 1.46 | 1.94 | 2.44 | 2.94 | 3.91 | 0 | 0 | 0 | 0 | 0
[67 empty] | 97 | Codo unión, a/p, m/h |  | 0.24 | 0.36 | 0.48 | 0.72 | 0.97 | 1.21 | 1.46 | 1.94 | 2.44 | 2.94 | 3.91 | 0 | 0 | 0 | 0 | 0
[67 empty] | 98 | Codo unión, a/c, m/h |  | 0.24 | 0.36 | 0.48 | 0.72 | 0.97 | 1.21 | 1.46 | 1.94 | 2.44 | 2.94 | 3.91 | 0 | 0 | 0 | 0 | 0
[67 empty] | 120 | Codo hembra 45 |  | 0 | 0.16 | 0.22 | 0.32 | 0.43 | 0.54 | 0.65 | 0.86 | 1.08 | 1.3 | 1.73 | 2.16 | 2.59 | 0 | 0 | 0
[67 empty] | 121 | Codo m/h 45 |  | 0 | 0.16 | 0.22 | 0.32 | 0.43 | 0.54 | 0.65 | 0.86 | 1.08 | 1.3 | 1.73 | 2.16 | 2.59 | 0 | 0 | 0
[67 empty] | 130 | Te 90 |  | 0.04 | 0.06 | 0.08 | 0.12 | 0.17 | 0.21 | 0.25 | 0.33 | 0.41 | 0.5 | 0.66 | 0.83 | 0.99 | 0 | 0 | 0
[70 empty] | 0.34 | 0.51 | 0.69 | 1.03 | 1.37 | 1.71 | 2.06 | 2.74 | 3.43 | 4.11 | 5.49 | 6.86 | 8.23 | 0 | 0 | 0
[70 empty] | 0.42 | 0.62 | 0.83 | 1.25 | 1.66 | 2.08 | 2.5 | 3.33 | 4.16 | 4.99 | 6.65 | 8.32 | 9.98 | 0 | 0 | 0
[67 empty] | 130R | Te reducida |  | 0 | 0.05 | 0.07 | 0.1 | 0.14 | 0.17 | 0.21 | 0.28 | 0.35 | 0.42 | 0.56 | 0 | 0 | 0 | 0 | 0
[70 empty] | 0.06 |  |  |  | 0.17 |  |  | 0.34
[71 empty] | 0.09 |  |  | 0.2
[72 empty] | 0.11 |  |  | 0.23
[72 empty] | 0.13 |  |  |  | 0.29
[73 empty] | 0.14 |  |  | 0.3
[73 empty] | 0.15 |  |  |  | 0.46
0.25
[67 empty] | 131 | Te 90 empalme curvado |  | 0 | 0 | 0 | 0 | 0 | 0 | 0 | 0 | 0 | 0 | 0 | 0 | 0 | 0 | 0 | 0
[67 empty] | 180 | Cruz |  | 0.05 | 0.08 | 0.1 | 0.15 | 0.2 | 0.25 | 0.3 | 0.41 | 0 | 0 | 0 | 0 | 0 | 0 | 0 | 0
[70 empty] | 0.34 | 0.5 | 0.67 | 1.01 | 1.35 | 1.68 | 2.02 | 2.69 | 0 | 0 | 0 | 0 | 0 | 0 | 0 | 0
[67 empty] | 221 | Distribuidor en codo |  | 0 | 0.61 | 0.81 | 1.22 | 1.63 | 2.03 | 2.44 | 3.25 | 0 | 0 | 0 | 0 | 0 | 0 | 0 | 0
[67 empty] | 240 | Manguito reducido |  | 0 | 0.2 | 0.3 | 0.5 | 0.65 | 0.85 | 1 | 1.3 | 2 | 2.3 | 3 | 0 | 0 | 0 | 0 | 0
[67 empty] | 241 | Tuerca reducida |  | 0 | 0 | 0 | 0 | 0 | 0 | 0 | 0 | 0 | 0 | 0 | 0 | 0 | 0 | 0 | 0
[67 empty] | 245 | Rosca doble reducida |  | 0 | 0 | 0 | 0 | 0 | 0 | 0 | 0 | 0 | 0 | 0 | 0 | 0 | 0 | 0 | 0
[67 empty] | 246 | Manguito reducido m/h |  | 0 | 0.2 | 0.3 | 0.5 | 0.65 | 0.85 | 1 | 1.3 | 2 | 2.3 | 3 | 0 | 0 | 0 | 0 | 0
[67 empty] | 270 | Manguito |  | 0.01 | 0.01 | 0.01 | 0.02 | 0.03 | 0.04 | 0.05 | 0.06 | 0.09 | 0.12 | 0.15 | 0.2 | 0.3 | 0 | 0 | 0
[67 empty] | 271 | Manguito derecha/izquierda |  | 0.01 | 0.01 | 0.01 | 0.02 | 0.03 | 0.04 | 0.05 | 0.06 | 0.09 | 0.12 | 0.15 | 0.2 | 0.3 | 0 | 0 | 0
[67 empty] | 280 | Rosca doble |  | 0 | 0 | 0 | 0 | 0 | 0 | 0 | 0 | 0 | 0 | 0 | 0 | 0 | 0 | 0 | 0
[67 empty] | 281 | Rosca doble derecha/izquierda |  | 0 | 0 | 0 | 0 | 0 | 0 | 0 | 0 | 0 | 0 | 0 | 0 | 0 | 0 | 0 | 0
[67 empty] | 330 | Unión, a/p, hembra |  | 0.01 | 0.01 | 0.01 | 0.02 | 0.03 | 0.04 | 0.05 | 0.06 | 0.09 | 0.12 | 0.15 | 0 | 0 | 0 | 0 | 0
[67 empty] | 331 | Unión, a/p, m/h |  | 0.01 | 0.01 | 0.01 | 0.02 | 0.03 | 0.04 | 0.05 | 0.06 | 0.09 | 0.12 | 0.15 | 0 | 0 | 0 | 0 | 0
[67 empty] | 340 | Unión, a/c, hembra |  | 0.01 | 0.01 | 0.01 | 0.02 | 0.03 | 0.04 | 0.05 | 0.06 | 0.09 | 0.12 | 0.15 | 0 | 0 | 0 | 0 | 0
[67 empty] | 341 | Unión, a/c, m/h |  | 0.01 | 0.01 | 0.01 | 0.02 | 0.03 | 0.04 | 0.05 | 0.06 | 0.09 | 0.12 | 0.15 | 0 | 0 | 0 | 0 | 0
[67 empty] | 526 | Alargadera |  | 0.01 | 0.01 | 0.01 | 0.02 | 0.03 | 0.04 | 0.05 | 0.06 | 0.09 | 0.12 | 0.15 | 0 | 0 | 0 | 0 | 0
[67 empty] | 529a | Alargadera |  | 0.01 | 0.01 | 0.01 | 0.02 | 0.03 | 0.04 | 0.05 | 0.06 | 0.09 | 0.12 | 0.15 | 0 | 0 | 0 | 0 | 0
Dimensão do Acessório Ranhurado em ferro fundido dúctil
[70 empty] | 0.25 | 0.375 | 0.5 | 0.75 | 1 | 1.25 | 1.5 | 2 | 2.5 | 3 | 4 | 5 | 6 | 8 | 10 | 12
[67 empty] | RN | Acoplamiento ranurado |  | 0 | 0 | 0 | 0 | 0.18 | 0.18 | 0.18 | 0.18 | 0.18 | 0.18 | 0.18 | 0.18 | 0.18 | 0.18 | 0.18 | 0.18
[67 empty] | FR | Acoplamiento red. ranurado |  | 0 | 0 | 0 | 0 | 0 | 0 | 0 | 0.6 | 0.6 | 1.2 | 1.8 | 0 | 0 | 0 | 0 | 0
[67 empty] | 90 | Codo 90º ranurado |  | 0 | 0 | 0 | 0 | 0.9 | 1 | 1.1 | 1.2 | 1.5 | 1.65 | 2.3 | 2.75 | 3.3 | 4.4 | 5.2 | 6.1
[67 empty] | 120 | Codo 45º ranurado |  | 0 | 0 | 0 | 0 | 0.43 | 0.45 | 0.48 | 0.55 | 0.75 | 0.88 | 1.1 | 1.42 | 1.65 | 1.65 | 2.25 | 2.6
[67 empty] | 130 | Te ranurado |  | 0 | 0 | 0 | 0 | 0.95 | 0.95 | 1.05 | 1.2 | 1.5 | 1.65 | 2.3 | 2.75 | 3.3 | 4.4 | 5.1 | 6.2
[70 empty] | 0 | 0 | 0 | 0 | 2.2 | 2.35 | 2.5 | 2.85 | 3.75 | 4.4 | 5.4 | 6.95 | 8.35 | 11.1 | 12.6 | 15.7
[67 empty] | DA1 | Derivación atornillada |  | 0 | 0 | 0 | 0 | 0.9 | 1.2 | 1.2 | 1.8 | 2.4 | 3.1 | 4.3 | 0 | 0 | 0 | 0 | 0
Dimensão da Válvula em ferro fundido dúctil ou latão
[70 empty] | 0.25 | 0.375 | 0.5 | 0.75 | 1 | 1.25 | 1.5 | 2 | 2.5 | 3 | 4 | 5 | 6 | 8 | 10 | 12
[67 empty] | 600 | Válvula de compuerta |  | 0 | 0 | 0.1 | 0.1 | 0.2 | 0.2 | 0.3 | 0.4 | 0.4 | 0.5 | 0.7 | 0.9 | 1.1 | 1.4 | 1.7 | 2.1
[67 empty] | 172 | Válvula de globo |  | 0 | 0 | 4.9 | 6.7 | 8.2 | 11.3 | 13.4 | 17.4 | 21 | 26 | 34 | 43 | 51 | 67 | 85 | 102
[67 empty] | 640 | Válvula de retención |  | 0 | 0 | 1.1 | 1.6 | 2.1 | 2.7 | 3.2 | 4.2 | 5.2 | 6.3 | 8.4 | 10.4 | 12.5 | 16 | 20 | 24
[70 empty] | 0 | 0 | 1.6 | 2.4 | 3.2 | 4 | 4.8 | 6.4 | 8.1 | 9.7 | 12.9 | 16.1 | 19.3 | 25 | 32 | 38
[67 empty] | 196 | Válvula de succión |  | 0 | 0 | 3.6 | 5.6 | 7.3 | 10 | 11.6 | 14 | 17 | 20 | 23 | 30 | 39 | 52 | 65 | 78
[67 empty] | BI | Válvula de cierre BI |  | 0 | 0 | 2.6 | 3.6 | 4.6 | 5.6 | 6.7 | 8.5 | 10 | 13 | 17 | 21 | 26 | 34 | 43 | 51
Pág. 2 de 2
Pág. 1 de 2
Datos ya establecidos
Imposiciones o decisiones
Calculado con fórmulas
Tablas de especificaciones
Dimensionamento de Sistema de Extinção Automática (Rede de Sprinklers Tipo Húmida)
Dimensionado de Sistema de Extinción Automático (Rede de Rociadores Tipo Húmeda)
info@apta.pt
www.apta.pt
Note on H11: Opción: además de los valores adoptados en la matriz de asignación a la derecha, ingrese directamente las pérdidas de carga locales (en metros) para casos específicos de accesorios utilizados.
Note on J12: Opción: utilice la matriz de asignación de los accesorios utilizados en cada tramo bajo análisis marcando X en el accesorio en cuestión (o ingresando el nº de accesorios en cuestión utilizados), siendo contabilizada la respectiva pérdida de carga local (en metros) mediante consulta automática de la Tabla 2 a la derecha.

## Tablas 3 a 5-EN 12845
Pág. 1 de 1
EN 12845 - Dimensionado de Sistema de Extinción Automático (Rede de Rociadores Tipo Húmeda)

## Tablas 3 a 6-NFPA 13
[11 empty] | Leve (EN 12845) | 11 | 1
[11 empty] | Ordinario - Grupo 1 (EN 12845) | 12 | 2
Quadro 3: | Área máxima de cobertura por sprinkler, valores de S e D e área de operação em função da classe de risco | [9 empty] | Ordinario - Grupo 2 (EN 12845) | 13 | 3
Classe de Risco |  | Tipo de edifício |  |  | Área máxima a proteger por sprinkler (As) | Valores de S e D |  |  |  | Área de operação (Ao) | Ordinario - Grupo 3 (EN 12845) | 14 | 4
[6 empty] | Tipo de disposição | S | D | SxD |  | Ordinario - Grupo 4 (EN 12845) | 15 | 5
[5 empty] | (m2) |  | (m) | (m) | (m2) | (m2) | Extra - Grupo 1 (EN 12845) | 16 | 6
Ligeiros |  | Apartamentos, igrejas, clubes, escolas, hospitais, escritórios, museus, etc. |  |  | 20 | Normal | 4 | 4.6 | 20 | 139 | Extra - Grupo 2 (EN 12845) | 17 | 7
Ordinários | Grupo 1 | Garagens, padarias, casas de caldeiras, fábricas de componentes eléctricos, parques de estacionamento, lavandarias, teatros, áreas de serviços em restaurantes. |  |  | 12 | Normal (opcional) | 4 | 4.6 | 12 | 139 | Extra - Grupo 3 (EN 12845) | 18 | 8
| Grupo 2 | Fábricas de: produtos químicos de baixo risco, máquinas, têxteis, cigarros, tintas. | [7 empty] | 279 | Leve (NFPA 13) | 1 | 9
[6 empty] | Intercalado (opcional) | 4.6 | 4 | 12 |  | Ordinario - Grupo 1 (NFPA 13) | 2 | 10
| Grupo 3 | Fábricas de papel, refinarias, fábricas de pneus, armazéns de produtos inflamáveis, etc. | [7 empty] | 372 | Ordinario - Grupo 2 (NFPA 13) | 3 | 11
Graves | Grupo 1 | Áreas com combustíveis, fábricas de tintas e diluentes, vulcanizações, etc. |  |  | 9 | Normal | 3.7 | 3.7 | 9 | 372 | Ordinario - Grupo 3 (NFPA 13) | 4 | 12
| Grupo 2 | Fábricas de embalagens de gás, de sprays, de poliuretanos, etc. | [7 empty] | 465 | Extra - Grupo 1 (NFPA 13) | 5 | 13
Legenda: | S – Espaçamento máximo entre sprinklers | [9 empty] | Extra - Grupo 2 (NFPA 13) | 6 | 14
| D – Afastamento máximo dos ramais | [9 empty] | Utilización Tipo II (RGSCIE) | 8 | 15
[11 empty] | Utilización Tipo III (RGSCIE) | 9 | 16
Quadro 4: | Dimensões e características dos sprinklers em função da classe de risco | [5 empty] | 18.4 | 8 | 4 |  | Utilización Tipo VI (RGSCIE) | 9 | 17
Classe de Risco |  | Dimensão | Factor de | Dimensão |  |  | 18.4 | 12 | 4 |  | Utilización Tipo VII (RGSCIE) | 9 | 18
|  | Nominal | escoamento | da rosca |  |  | 18.4 | 24 | 6 |  | Utilización Tipo VIII (RGSCIE) | 9 | 19
|  | (DN) | (K) | (R) |  |  | 13.69 | 32 | 6 |  | Utilización Tipo XII (RGSCIE) | 10 | 20
Ligeiros |  | 10 | 57 ± 5% | 0.375 |  |  |  | 42 | 6 |  | Otra Clase de Riesgo | 7 | 21
Ordinários / | Graves | 15 | 80 ± 5% | 0.5 |  |  |  | 52 | 6 |  | UT o Clase de Riesgo | Código
Graves |  | 20 | 115 ± 5% | 0.75
Quadro 5: | Número máximo de sprinklers alimentados em função da classe de risco e da dimensão nominal da tubagem de aço
Classe de Risco |  | Dimensão | Nº máx. de sprinklers
|  | Nominal | alimentados
|  | (DN) | (NS)
Ligeiros |  | 25 | 2
|  | 32 | 3
|  | 40 | 5
|  | 50 | 10
|  | 65 | 30
|  | 80 | 60
Ordinários |  | 25 | 2
|  | 32 | 3
|  | 40 | 5
|  | 50 | 10
|  | 65 | 20
|  | 80 | 40
|  | 100 | 100
Graves |  | 25 | 1
|  | 32 | 2
|  | 40 | 5
|  | 50 | 8
|  | 65 | 15
|  | 80 | 27
|  | 100 | 55
Nota: Critério em conformidade com a norma NFPA 13.
Quadro 6: | Requisitos de caudal e pressão dinâmica para a fonte de alimentação
Classe de Risco |  | Caudal | Pressão mín. | Duração mín.
|  | (l/min.) | (kPa) | (min.)
Ligeiros |  | 225 | 220 + h | 30
Ordinários | Grupo 1 | 375 | 100 + h | 60
|  | 540 | 70 + h
| Grupo 2 | 725 | 140 + h
|  | 1000 | 100 + h
| Grupo 3 | 1100 | 170 + h
|  | 1350 | 140 + h
Graves |  | Obtidos através de cálculo hidráulico | 140 + h | 90
h - pressão equivalente à diferença de altura entre a válvula de controlo e o sprinkler colocado na posição mais desfavorável.
Nota: Critério em conformidade com as Regras Técnicas do I.S.P..
Pág. 1 de 1
NFPA 13 - Dimensionado de Sistema de Extinción Automático (Rede de Rociadores Tipo Húmeda)

## Gráficos 1 y 2-NFPA 13
Gráfico 1 Curvas de densidad - Riesgos Leve y Ordinarios |  |  |  |  | Gráfico 2 Curvas de densidad - Riesgos Extra
Área de operação | Densidade |  |  |  | Área de operação | Densidade
m2 | l/min.m2 | l/min.m2 | l/min.m2 | l/min.m2 | m2 | l/min.m2 | l/min.m2
| Leve | Ordinario G1 | Ordinario G2 | Ordinario G3 |  | Extra G1 | Extra G2
139 | 4.1 | 6.52 | 7.7 | 8.5 | 232 | 11.8 | 15.1
241.8 | 3.1 | 5.3 | 6.78 | 7.6 | 279 | 11.2 | 14.5
279 | 2.8 | 4.9 | 6.42 | 7.3 | 372 | 10.1 | 13.34
372 | 2 | 4.02 | 5.64 | 6.64 | 465 | 8.88 | 12.2 | Estimativa
465 |  | 3.3 | 4.9 | 6.1 | 557 |  | 11.2
Utilização das curvas: |  |  |  |  | Utilização das curvas:
| Área de operação | Densidade |  |  |  | Área de operação | Densidade
| m2 | l/min.m2 |  |  |  | m2 | l/min.m2
L | 465 | 1.23 |  |  | GG1 | 232 | 11.78
OG1 | 465 | 3.27 |  |  | GG2 | 232 | 15.12
OG2 | 465 | 5.02
OG3 | 465 | 5.99
Pág. 1 de 1
NFPA 13 - Dimensionado de Sistema de Extinción Automático (Rede de Rociadores Tipo Húmeda)

## Tablas 3 a 5-RTSCIE
RTSCIE - Dimensionamento de Sistema de Extinção Automática (Rede de Sprinklers Tipo Húmida)
Pág. 1 de 1
RTSCIE - Dimensionado de Sistema de Extinción Automático (Rede de Rociadores Tipo Húmeda)

## Instrucciones
14. Abajo a la izquierda se presenta una síntesis de lo consumo de tubos de acero.
12. Análisis y evaluación (de los valores obtenidos por cálculo hidráulico y consulta automática de Tablas 1, 5 y 6):
- En las Columnas (14), (15) e (16), son presentados los diametros interior y exterior (mm), la dimensión de la rosca y la
dimensión nominal de cada tramo.
- En las Columnas (23) e (24), se resume la pérdida de carga dinámica acumulada en los tramos principales y la respectiva
evaluación de conformidad de cada tramo.
- En las Columnas (25) e (26), se resume la velocidad de circulación en cada tramo y correspondiente evaluación de
conformidad. En los tramos donde se constata disconformidad (automaticamente senãlados en color “Rojo” y con lo mensaje
"Redimensionar"), se debe incrementar de un nível el valor de lo diametro interior normalizado del tramo en cuestión, a
través de consulta de la Tabla 1, introducindo ese nuevo valor (mm) en la Columna (13) correspondiente al Diametro Impuesto.
Encima à la derecha de la hoja de resultados, son presentadas:
- La pérdida de carga dinámica total y la pérdida de carga dinámica en los tramos principales.
- Lo diametro medio de la tuberia y as necesidades de presión y caudal de la instalación.
- Estimativa de la potência mínima de la fuente de alimentación (sistema de bombeo) en kW y CV, considerando un
rendimiento de 75 %. Este rendimiento puede ser alterado en la celula à la derecha. También se calcula la capacidad
respectiva del depósito de suministro autónomo.
- La evaluación global de lo dimensionado. En caso de disconformidad (automaticamente senãlada en color "Rojo" y con lo
mensaje "ATENCIÓN: Valor Disconforme"), se debe incrementar de un nível el valor de lo diametro interior normalizado en los
tramos con mayores pérdidas de carga.
10. En el bloque de Cálculo introducir para cada línea (solo en las celulas “azul celeste” y “verde”) las características referentes a cada tramo de la instalación a dimensionar de forma secuencial. Este llenado se puede realizar desde el final hasta el principio o desde el principio hasta el final de la instalación, finalizando en lo tramo mas crítico que contiene lo sprinkler más alejado de la fuente de alimentación, designado por S1:
- Columnas (2): Códigos de identificación (letras o números) referentes al inicio y fin de cada tramo (por
ej. S1, S2, S3,.......,A, B, C, etc.).
- Columna (3): Número de sprinklers en funcionamiento simultáneo suministrados por lo tramo.
- Columna (4): Número total de sprinklers suministrados por lo tramo. En caso de no completar esta
columna, se assume que lo número total de sprinklers suministrado coincide con lo número de
sprinklers en funcionamiento simultáneo (para consulta automática de la Tabla 5).
- Columna (5): Longitud de lo tramo (metros).
- Columna (6): Altura o desnível de lo tramo (metros). El valor de la altura o desnível debe ser positivo
si lo tramo es ascendente y negativo si lo tramo es descendente.
Atención: con relación a los tramos contiendo sprinklers, introducir unicamente la información referente a los tramos correspondintes al sub-ramal mas lejos de la fuente de alimentación, o sea, desde el sprinkler S1 hasta el sprinkler correspondiente al nº de sprinklers en funcionamiento simultáneo por sub-ramal (ver especificación 1.7 en lo Bloque de especificaciones calculadas).
9. En lo dibujo de la Instalación a calcular, codificar o numerar en secuencia, empezando desde el sprinkler mas lejos de la fuente de suministro, designado com S1, todos los sprinklers en funcionamiento simultáneo S1+i (por ej. S2, S3,....., S6, etc.) que pertenecen al sub-ramal más crítico, de manera consistente con el límite establecido en la especificación 1.7. En caso de que este límite propuesto por defecto no se adapte al diseño de la instalación, imponga un valor adecuado.
Continuar la codificación tipo S1+i (por ej. S7, S8,....., S12, etc.) de los demás sprinklers funcionando simultáneamente hasta el límite establecido en la especificación 1.6 y también codifique todos los nodos hasta la fuente de alimentación de la instalación (por ej. A , B, C,....,F, etc.).
Dimensionado de
Rede de Rociadores / Sprinklers
4. (Opción): Identificar lo dimensionado en análisis, completando los seguientes campos superiores
de la hoja: "Ref.ª" , "Descripción" y "Fecha".
Instrucciones de utilización
2024 / Versión 0
Este fichero de cálculo "Excel" contiene las siguientes hojas:
1. "Cálc.Sist.Extinción Automático": Cálculo de Instalaciones de Seguridad Contra Incendio tipo: Extinción automática a través de un sistema de Rociadores - Rede Húmeda.
3. "Tabla 1": Gama de tubos de acero para conducciones, según las normas UNE-EN 10255 y UNE-EN 10240.
10. "Procedimiento": Procedimiento informativo sobre el dimensionado de Instalaciones Contra Incendio tipo: Extinción automática a través de un sistema de Rociadores - Rede Húmeda.
9. "Instrucciones": Instrucciones de utilización de esta hoja de cálculo.
Las celulas de introducción de datos están identificadas como sigue:
Verde Claro: Celulas de introducción de datos relativos a decisiones.
Azul Claro : Celulas de introducción de datos obtenidos en lo dibujo.
4. "Tabla 2": Gama de Accesorios Roscados en Fundición Maleable, símbolo de diseño A, según la norma UNE-EN 10242 y respectivas Longitudes Equivalentes ( Leq ).
8. "Tablas 3 a 5": Parámetros de dimensionado en función de la Utilización Tipo - critério RTSCIE.
7. "Gráficos 1 e 2": Curvas de densidade de los sprinklers en función de la Clase de Riesgo - critério NFPA 13.
Pág. 1 de 1
6. "Tabla 3 a 6": Parámetros de dimensionado en función de la Clase de Riesgo - critério NFPA 13.
Tubos de Acero
UNE-EN 10255 - Serie Normal
Accesorios Roscados
UNE-EN 10242 - Diseño A
Soportado en lo sistema de tuberia
Unión Roscada UNE-EN 10226-1
7. En lo bloque "Características y Especificaciones": elegir los siguientes sistemas de unidades:
- Caudal expresado en: l/min , l/s , l/h o m3/h.
- Presión expresada en: kPa , bar , m.c.a. o kgf/cm2.
8. En lo bloque "Especificaciones calculadas": verificar los valores calculados, con relación a:
- Longitud máxima entre sub-ramales con sprinklers (especificación 1.4).
- Número total máximo de sprinklers en funcionamiento simultáneo (especificación 1.6).
- Número de sprinklers em funcionamiento simultáneo por sub-ramal (especificación 1.7).
- Caudal mínimo necesario al correcto desempeño del sprinkler mas desfavorable (especificación 1.9).
- Presión dinámica mínima del sprinkler mas desfavorable (especificación 1.11).
6. En lo bloque "Características y Especificaciones": verificar los valores adoptados por defecto en la columna “a gris” o introducir decisiones en la columna “a verde”, con relación a:
- Área de diseño (consulta automática de la Tabla 3-EN 12845 o NFPA 13 o RGSCIE).
- Área de cobertura por rociador (consulta de la Tabla 3-EN 12845 o NFPA 13 o RGSCIE).
- Nº de sprinklers em funcionamiento simultáneo (consulta automática de la Tabla 3-EN 12845 o
NFPA 13 o RGSCIE).
- Distancia entre rociadores (consulta automática de la Tabla 3 aplicablel).
- Calcular el caudal unitario a dispersar por rociador (consulta automática de los Graficos 1 o 2
para NFPA 13 o consulta automática de la Tabla 3-RGSCIE o EN 12845).
- Factor de caudal de los rociadores (consulta automática de la Tabla 4 aplicable)..
- Pérdida de carga admisible en los tramos principales según EN 12845.
- Velocidad admisible de circulación según EN 12845.
- Imponer si necesario, el % de afectación de las pérdidas de carga localizadas. Por defecto se realiza un
incremento de 25% de la longitud de los tramos bajo análisis, para compensar las pérdidas de carga
localizadas.
- Imponer si pretendido, realizar el dimensionado con base en la Fórmula de Flamant. Por defecto, lo
dimensionado se realiza con base en la Fórmula de Hazen & Williams.
- Imponer si pretendido, un valor particular para la constante de rugosidad aplicable a tuberias de acero
galvanizado. Por defecto, asume los seguientes valores recomendados:
1) C = 120, en la fórmula de Hazen & Williams,
2) b = 0,00023, en la fórmula de Flamant.
5. En lo bloque "Características y Especificaciones": apuntar el cursor y definir la Clase y Grupo de Riesgo aplicable (criterios EN 12845 o NFPA 13) o la Utilización Tipo aplicable (criterio RTSCIE) .
5. "Tablas 3 a 5": Parámetros de dimensionado en función de la Clase de Riesgo - critério EN 12845.
2. "Curvas de instalación ": Análisis gráfico del comportamiento hidráulico.
11. La hoja Tabla 2 permite la opción de estimar las pérdidas de carga referidas a los accesorios utilizados. Este resultado se ingresará en la Columna (7) de la hoja Calc.Sist..Extinción Automático.
13. Si es aplicable, ingrese las siguientes características de la tubería de succión: longitud de la tubería de aspiración,
longitud equivalente local y altura de aspiración. Su impacto en la Necesidad de Presión (Pi máx.) se incorpora
automáticamente.
Las restantes celulas están intencionalmente protegidas.
1. Abrir lo fichero "Excel": "APTA-RI Sprinklers-Dimensionado de Instalaciones Acero".
2. Seleccionar la hoja "Cálc.Sist.Extinción Automático".
3. Presionar las teclas "Control" y " L " o el botón "Limpiar todos los datos", originando
una limpieza global de las hojas de cálculo (eliminando datos de utilizaciones anteriores).
Autor: Paulo Gomes, Engº
info@apta.pt
®
www.apta.pt

## Procedimiento
Seleccionar lo procedimiento pretendido:
Dimensionado conforme NFPA 13 o EN 12845 (X)
Dimensionado conforme RTSCIE - DL n.º 220/2008 (X)
|  |  | Procedimiento de Dimensionado conforme el: | Criterio RTSCIE |  | 1
Fases |  | Descripción de la fase | N.º | Característica | Simbologia | Unidades | Valor / Fórmula / Observaciones
0 |  | Organizar Desenho da Instalação: | 0.2 |  | Ejemplos: |  | Estructurar lo dibujo de la instalación, definindo los tramos a dimensionar entre:
|  | Codificar o numerar en secuencia, desde el sprinkler mas lejos de la fuente de alimentación (F.A.), designado como S1, todos los sprinklers en funcionamiento simultáneo S1+i y nodos hasta la fuente de suministro de la instalación. |  | Sprinkler mas lejo de la F.A. | S1 |  | - Dos sprinklers en funcionamiento simultáneo.
|  |  |  | Sprinkler em funcion. Simultáneo | S1, S2, S3.. |  | - Un sprinkler en funcionamiento simultáneo y un nodo.
|  |  |  | Nodo de una tuberia | A, B, C, etc. |  | - Dos nodos.
- Un nodo y la salida de la fuente de alimentación (Sistema de Bombeo).
|  | (Deste modo se definem los distintos "N" tramos de tuberia a dimensionar) | 0.1 | Nº de tramos de una instalación | N | nº | Nodo - Punto de derivación de una tuberia.
1 |  | Definir la Utilización Tipo (UT) aplicable a la instalación: | 1.1 | Utilización Tipo (UT) |  |  | Consultar Tabla 3-RTSCIE.
|  | Fijar la área de operación (o diseño): | 1.5 | Fijar la área de operación (diseño) | Ao | m2 | Consultar Tabla 3.
|  | Fijar lo número de sprinklers en funcionamiento simultáneo. | 1.6 | Nº de sprinklers em funcionamiento simultáneo | NSsim. | nº | Consultar Tabla 3-RTSCIE.
|  | Calcular la área máxima de protección de cada sprinkler. | 1.2 | Área máx. de protección / spronkler | As | m2
|  | Fijar la distancia máxima entre rociadores: | 1.3 | Distancia máx. entre sprinklers | S | m | Consultar Tabla 3-RTSCIE.
|  | Calcular la longitud máxima entre sub-ramales: | 1.4 | Longitud máxima entre sub-ramales | D | m
|  | Calcular lo número de rociadores en funcionamiento simultáneo por sub-ramal. | 1.7 | Nº de rociadores en funcionamiento simultáneo por sub-ramal | NS sim. / s.r. | nº
|  | Calcular el caudal unitário a dispersar en cada sprinkler: | 1.8 | Densidad del sprinkler | q unit. | l/min.m2 | Consultar Tabla 3-RTSCIE.
|  | Calcular el caudal mínimo necesario al correcto desempeño de cada sprinkler: | 1.9 | Caudal mínimo en cada sprinkler | Qmín.S | l/min
|  | Fijar le factor de caudal de los sprinklers. | 1.10 | Factor de caudal del sprinkler | K (métrico) | l/min.bar0,5 | Consultar Tabla 4 (referencial de unidades: "l/min" y "bar").
|  | Calcular la presión dinámica mínima en lo sprinkler mas lejos de la fuente de suministro. | 1.11 | Presión mínima en cada sprinkler | Pmín.S | kPa
|  | Fijar el % de afectación para las pérdidas de carga localizadas. | 1.12 | % de afectación para las pérdidas de carga localizadas | J% | % | Por defecto, se realiza un incremento de 25 % de la longitud de los tramos de tuberia, para compensación de las pérdidas de carga localizadas (o Tabla 2).
|  | Decidir cual fórmula de dimensionado a utilizar: | 1.13 | Cálculo de la pérdida de carga | ΔP | kPa | Cálculo de las pierdas de carga con las fórmulas de Flamant o Hazen & Williams.
|  | Fijar el factor de rugosidad aplicable a tuberias de acero para conducción de agua fría: | 1.14 | Constante de Rugosidad | C o b |  | Por defecto, en lo cálculo de las pierdas de carga, se adopta C = 120 para la Fórmula de Hazen & Williams, o b = 0,00023 para la Fórmula de Flamant.
|  | Fijar la velocidad de circulación admisible: | 9.3 | Velocidad admisible | Vadm. | m/s | Por defecto, la velocidad de circulación admisible debe situarse entre 0,5 y 6,0 m/s, en los Tramos Principales (según la norma EN 12845).
2 |  | Introducir la codificación de los distintos tramos establecida en lo dibujo de la instalación (Fase 0), definindo automaticamente los distintos "N" tramos de tuberia. Empezando desde el sprinkler mas lejos de la fuente de suministro, lo qual es denominado como S1: |  |  |  |  | Consultar dibujo de la instalación con los tramos de tuberia debidamente codificados y situados entre:
|  |  | 0.1 | N.º de tramos de una instalación | N | nº | - Dos sprinklers en funcionamiento simultáneo.
- Un sprinkler en funcionamiento simultáneo y un nodo.
- Dos nodos.
|  | Imputar a cada tramo en análisis, el nº de sprinklers suministrados en simultáneo, en la columna correspondiente: | 2.1 | Nº de sprinklers en funcionamiento simultáneo suministrados | NS sim.tramo | nº | - Un nodo y la salida de la fuente de suministro (Sistema de Bombeo).
|  | Imputar a cada tramo en análisis, el nº total de sprinklers suministrados por lo tramo, en la columna correspondiente: | 2.2 | Nº total de sprinklers suministrados por lo tramo | NS tramo | nº | Consultar dibujo de la instalación con los tramos adecuadamente codificados.
|  | Determinar para cada troço o correspondente Caudal Acumulado. | 2.3 | Caudal Acumulado | Qacumul. | l/min | Caudal total em cada troço, correspondente ao número total de Bocas de Incêndio abastecidas. | Imputar a cada troço em análise o número total de Bocas de Incêndio abastecidas, na coluna correspondente ao tipo de B.I. utilizada. | Imputar a cada troço em análise o número total de Bocas de Incêndio abastecidas, na coluna correspondente ao tipo de B.I. utilizada. | Imputar a cada troço em análise o número total de Bocas de Incêndio abastecidas, na coluna correspondente ao tipo de B.I. utilizada. | Imputar a cada troço em análise o número total de Bocas de Incêndio abastecidas, na coluna correspondente ao tipo de B.I. utilizada. | Imputar a cada troço em análise o número total de Bocas de Incêndio abastecidas, na coluna correspondente ao tipo de B.I. utilizada.
|  | Determinar para cada troço o correspondente Factor de Simultaneidade. | 2.4 | Factor de Simultaneidade | FS |  | Caudal Máximo em cada troço (correspondente à afectação do coeficiente de simultaneidade).
3 |  | Imputar a cada tramo de la instalación la respectiva longitud y desnivel (altura). En opción, añadir a la longitud de lo tramo de tuberia en análisis, las pérdidas de carga localizadas de los accesorios utilizados, por consulta de la Tabla 2: | 3.1 | Longitud de lo tramo | Lreal | m | Consultar dibujo de la instalación con los tramos adecuadamente codificados.
|  |  | 3.2 | Desnivel (altura) de lo tramo | h | m | Lo desnivel "h" debrá ser considerado positivo si lo tramo es ascendente y negativo si lo tramo es descendente.
|  |  | 3.3 | Longitud equivalente localizada | Leq.local | m |  |  | Por defecto, se realiza un incremento de 25 % a la longitud de los tramos bajo análisis, para compensación de las pérdidas de carga localizadas.
|  | Determinar o comprimento equivalente de cada troço: | 3.4 | Longitud equivalente de lo tramo | Leq | m
|  | Definir o Caminho Crítico (percurso que corresponde ao maior comprimento de tubagem e maior cota piezométrica); | 3.5 | Comprimento do Caminho Crítico | Lcrítico | m | Soma dos comprimentos dos diversos troços de tubagem que constituem o caminho crítico.
|  | Determinar o Comprimento Equivalente Máximo de toda a instalação de Média Pressão: | 3.6 | Comprimento Equivalente do Caminho Crítico | Leq.máx. | m
|  | Determinar a Perda de Carga Linear Média, a ser utilizada em qualquer troço da tubagem, na determinação do diâmetro interior de cálculo: | 3.7 | Perda de Carga Linear Média | Jmédia | m/m
6 |  | Determinar, para cada troço, o Diâmetro interior de Cálculo: | 3.8 | Diâmetro interior de Cálculo | Di cálculo | mm | Consultar Quadro 1.
4 |  | Dimensionar lo tramo que contiene lo rociador mas lejos de la fuente de alimentación, denominado como S1: | 1.9 | Caudal mínimo en cada sprinkler | Qmín.S. | l/min | Pmín.S = Pfc de lo 1º tramo a dimensionar, lo cual finaliza en lo sprinkler (S1) mas lejo de la fuente de presión.
|  | Imputar a lo rociador S1 lo caudal y presión mínimos ya calculados, necesarios al correcto desempeño de lo mismo. | 1.11 | Presión mínima en cada sprinkler | Pmín.S. | kPa | La presión final corregida de un tramo (Pfc), añade a la (Pf), la pérdida de carga estática en ese tramo, debida al desnivel del mismo (caso exista).
|  | Imponer la dimensión nominal mínima (DN 25), aplicable a una instalación de lo tipo extinción automática (ver Tabla 5): | 5.5 | Dimensión Nominal | DN |  | Consultar Tabla 5.
|  | Fijar lo correspondiente diametro interior normalizado de la tuberia de acero, en conformidad con la norma europea UNE-EN 10255 (Serie Normal) o equivalente: | 5.2 | Diámetro interior normalizado | Di | mm | Consultar Tabla 1.
|  | Calcular la pérdida de carga unitária (J) dese tramo: | 7.1 | Pérdida de carga unitária | J | kPa/m
|  | Calcular la pérdida de carga dinámica (DP) dese tramo: | 7.2 | Pérdida de carga dinámica del tramo | ΔP | kPa
|  | Calcular la presión inicial (Pi) dese tramo: | 6.1 | Presión inicial del tramo | Pi | kPa
5 |  | Para cada tramo en análisis, imponer la dimensión nominal mínima aplicable a una instalación tipo extinción automática, en función de lo nº total de sprinklers abastecidos (ver Tabla 5): | 2.2 | Nº total de sprinklers suministrados por lo tramo | NS tramo | nº | Consultar dibujo de la instalación con los tramos adecuadamente codificados.
|  |  | 5.5 | Dimensión Nominal | DN | mm | Consultar Tabla 5.
|  | Fijar lo correspondiente diametro interior normalizado de la tuberia de acero, según la norma europea UNE-EN 10255 (Serie Normal) o equivalente. Y correspondientes designaciones normalizadas R y DN: | 5.2 | Diámetro interior normalizado | Di | mm | Consultar Tabla 1.
|  |  | 5.3 | Diámetro exterior | D | mm | Adicionalmente, las correspondientes dimensiones de la unión roscada (R).
6 |  | Una vez iniciada la análisis por lo tramo de la instalación que contiene lo rociador S1 considerado en la posición mas desfavorable, transcurrir la instalación en secuencia desde el final hasta lo inicio, calculando las presiones instaladas en cada tramo, como sigue: | 6.1 | Presión inicial en lo tramo | Pi | kPa | La relación entre las presiones inicial (Pi) y final (Pf) de un determinado tramo se establece calculando la pérdida de carga lineal unitaria utilizando la fórmula de Hazen & Williams (o Flamant). Y teniendo en cuenta la respectiva pérdida de carga estática (si la hubiera).
a) La presión final (Pf) de un cualquier tramo, será la Presión Inicial (Pi) de lo(s) tramo(s) situado(s) a jusante.
|  | b) La presión inicial (Pi) de un cualquier tramo, será la presión final corregida (Pf) de un tramo situado a montante. | 6.2 | Presión final en lo tramo | Pf | kPa
|  | c) Relacionar Pi con Pf a través de las Fórmulas de Flamant o Hazen & Williams. Y teniendo en cuenta la respectiva pérdida de carga estática (si la hubiera). |  |  |  |  | La presión final de un tramo (Pf), traduce la pérdida de carga dinámica en esse tramo, más la respectiva pérdida de carga estática debido a su desnivel (si lo hubiera).
7 |  | Para cada tramo en análisis, determinar lo respectivo caudal de cálculo con base en lo siguiente raciocinio: | 1.9 | Caudal mínimo en cada sprinkler | Qmín.S | l/min | Pmín.S = Pf de lo 1º tramo a dimensionar, lo qual termina en lo rociador (S1) mas lejos de la fuente de suministro.
|  | a) Si lo tramo en análisis termina en un sprinkler y: | 1.11 | Presión mínima en cada sprinkler | Pmín.S | kPa | Se designa como sub-ramal 1, lo sub-ramal en funcionamiento simultáneo que contiene lo rociador (S1) mas lejos de la fuente de suministro.
|  | a1) a jusante no existe cualquier otro sprinkler de funcionamiento simultáneo, adoptar: Qtramo = Qmín.S. | 1.10 | Factor de caudal de lo sprinkler | K (métrico) | l/min.bar0,5
|  | a2) a jusante existe otro sprinkler de funcionamiento simultáneo, adoptar para efectos de cálculo lo siguiente caudal: Qtramo = QS + Qacum. a jusante , con QS =K.(Pf / 100)1/2. | 4.1 | Factor de caudal de lo sub-ramal 1 | Ksub-ramal1 | l/min.bar0,5
|  |  | 4.2 | Caudal de servicio de lo sprinklers | QS | l/min
|  | b) Si el tramo analizado finaliza en una sub-ramal que funciona simultáneamente, adopte lo siguiente a efectos de cálculo: Qtroço = Qsub-ramal + Qacum. a jusante y Qsub-ramal = Ksub-ramal1.(Pf / 100)1/2 y Ksub-ramal1 = Qsub-ramal1/(Pi sub-ramal1/ 100)1/2. |  | Caudal de servicio de lo sub-ramal | Qsub-ramal | l/min
|  |  |  | Caudal de servicio de lo sub-ramal 1 | Qsub-ramal1 | l/min
|  |  | 4.3 | Caudal de cálculo | Qtramo | l/min
|  | c) O entonces: Qtramo = Qacum. a jusante. |  | Caudal acumulado a jusante | Qacum. jusante | l/min | Caudal a ser incorporado en la determinación de lo caudal de cálculo.
|  | Calcular la pérdida de carga unitaria ( J ) de cada tramo: | 7.1 | Pérdida de carga unitaria | J | kPa/m
|  | Calcular la pérdida de carga dinámica ( ΔPdinâm. ) de cada tramo: | 7.2 | Pérdida de carga dinámica en lo tramo | ΔPdinámica | kPa
|  | Calcular la pérdida de carga estática ( ΔPestática ) de cada tramo: | 7.3 | Pérdida de carga estática en lo tramo | ΔPestática | kPa
|  | Calcular la pérdida de carga total ( ΔPtroço ) de cada tramo: | 7.4 | Pérdida de carga total en lo tramo | ΔPtramo | kPa
8 |  | Calcular la pérdida de carga dinámica acumulada (ΔPacum.T.P.) en los tramos principales: | 8.1 | Pérdida de carga acumulada en lo tramo | ΔPacum.T.P. | kPa
|  | Fijar la pérdida de carga acumulada admisible (ΔPadm.T.P.): | 8.3 | Pérdida de carga admisible | ΔPadm.T.P. | kPa | Usualmente está limitada a 50 kPa, de acuerdo con EN 12845 (apartado 13.3.4.3).
9 |  | Calcular la velocidad de ciculación en cada tramo: | 9.1 | Velocidad de circulación en lo tramo | V | m/s
10 |  | El diseño está completo si los tramos principales cumplen con los límites de velocidad de flujo y pérdida de carga dinámica aplicables. |  |  |  |  | Si tal no sucede, subir un nivel para lo diametro interior normalizado dese tramo y volver a la fase 6.
11 |  | Evaluar, si corresponde, el impacto de la tubería de aspiración en la necesidad de presión (Pi máx.): |  | Pérdida de carga total en la aspiración | ΔPtotal-asp. | kPa | Determinada através do comprimento da tubagem de aspiração, comprimento local equivalente e altura de aspiração.
12 |  | Calcular la Necesidad de Presión - Suministro ( Pi máx.): | 10.1 | Necesidad de presión | Pi máx. | kPa
|  | Calcular la Necesidad de Caudal - Suministro ( Q máx.): | 10.2 | Necesidad de caudal | Qmáx. | l/min
|  | Calcular, si aplicable, la potencia mínima de la fuente de presión (Sistema de Bombeo) y la capacidade del depósito: | 10.4 | Potencia mínima | Pot.mín. | kW ou CV
13 |  | Sube un paso por el valor del diámetro interior del tubo de acero: | 5.1 | Diámetro interior impuesto | Di impuesto | mm | Consultar Tabla 1, caso sea necesario redimensionar.
Referencias Bibliográficas: RD 513/2017, DL n.º 220/2008 de 12 Nov., Portaria n.º 1532/2008 de 29 Dez., NFPA 13, Nota Técnica n.º 16 de ANPC 2020, Manual L.N.E.C. ISBN 972-49-1849-1 (2ª ed. 2004) y Manual APTA.
Pág. 1 de 1
o
Fórmula de Hazen & Williams
Fórmula de Flamant
Criterios NFPA 13 o EN 12845
Criterio RTSCIE
o
Fórmula de Hazen & Williams
Fórmula de Flamant
Tubos de Acero
UNE-EN 10255 - Serie Normal
Accesorios Roscados
UNE-EN 10242 - Diseño A
Soportado en lo sistema de tuberia
Unión Roscada UNE-EN 10226-1
Dimensionado de Sistema de Extinción Automático (Rede de Rociadores Tipo Húmeda)
Autor: Paulo Gomes, Engº
info@apta.pt
®
www.apta.pt
Note on E5: Para seleccionar Procedimiento de Dimensionado conforme EN 12845 o NFPA 13, marcar X .
Note on E6: Para seleccionar Procedimiento de Dimensionado conforme RGSCIE, marcar X .

## Conversiones
-
-
-
-
-
-
Tabla 7: Factores de conversión de unidades de Presión
Para:
psi
atm
m.c.a.
kgf/cm2
bar
kPa
x 0,145
x 0,0987
x 0,102
x 10,2x10-3
x 10-2
-
kPa
x 14,505
x 0,987
x 10,197
x 1,0197
-
x 100
bar
x 14,220
x 0,968
x 10
-
x 0,9807
x 98,1
kgf/cm2
x 1,4225
x 96,78x10-3
-
x 0,1
x 98,07x10-3
x 9,81
m.c.a.
x 14,652
-
x 10,33
x 1,033
x 1,013
x 101,3
atm
-
x 68,94x10-3
x 0,703
x 70,3x10-3
x 68,05x10-3
x 6,895
psi
De:
Conversión automática de unidades de Presión
Introducción del valor de presión a convertir
info@apta.pt
www.apta.pt
psi
atm
m.c.a.
kgf/cm2
bar
kPa
kPa
bar
kgf/cm2
m.c.a.
atm
psi
=>
=>
=>
=>
=>
=>
Dimensionado de Sistema de Extinción Automático (Rede de Rociadores Tipo Húmeda)