## Cálc. Sist. Extinção Automática
[18 empty] | Ref.ª | [7 empty] | Descrição: | [9 empty] | Data: | [7 empty] | Controlo do arranjo dos sprinklers
|  | Características e Especificações: | [7 empty] | Decisões |  |  | Adoptado | Observações | [10 empty] | Especificações calculadas | [8 empty] | Tubagem de aspiração | [8 empty] | 18 | 18 | 3.6 | 3 | 20 |  |  |  | 1 | Conversão de caudal |  |  | l/min | Arred. |  | 1 | Conversão de pressão | kPa | Arred.
14 | 10 | [5 empty] | Classe e Grupo de Risco/Utilização Tipo : | [5 empty] | Dimensionamento em conformidade com EN 12845 | [16 empty] | Afastamento máx. entre sub-ramais com sprinklers : | D = | 3,45 m |  |  |  | Diâmetro interior : |  | Di-asp.= | ? m |  |  | m | 3.45 |  | mm |  |  |  |  | Velocidade na tubagem de aspiração (m/s) | 1 | l/min |  |  |  | 1 |  | 1 | kPa |  | 1
| 216 | [5 empty] | Área de operação : | Ao | m2 |  |  |  | 216 | Função da Classe de Risco | [15 empty] | Nº total máximo de sprinklers em func. simultâneo : | NSsim. = | 20 sprink. |  |  |  | Comprimento : |  | Lreal-asp.= | ? m |  |  | nº | 20 |  | m | [5 empty] | 2 | l/s | [5 empty] | 2 | bar
[7 empty] | Área de cobertura por sprinkler : | As | m2 |  |  |  | 12 | Função da Classe de Risco | [15 empty] | Nº sprinklers em funcion.simultâneo por sub-ramal : | NSsim./s.r.= | 5 sprink. |  |  |  | Altura - aspiração : |  | hasp.1) = | ? m |  |  | nº | 5 |  | m | 0 |  |  |  |  | 3 | l/h | [5 empty] | 3 | m.c.a.
[7 empty] | Nº total mín.sprinklers em func.simultâneo : | NSsim. | nº |  |  |  | 18 | Característica obtida por cálculo | [15 empty] | Caudal mín. exigido no sprinkler mais desfavorável : | Qmín.S = | 60 l/min |  |  |  | Comp. equiv. local : |  | Llocal-asp.= | ? m |  |  | l/min | 60 |  | m | [5 empty] | 4 | m³/h | [5 empty] | 4 | kgf/cm² | [50 empty] | Trajecto Crítico: |  | 1 | 2 | 3 | 4 | 5 | 6 | 7 | 8 | 9 | 10 | 11 | 12 | 13 | 14 | 15 | 16 | 17 | 18 | 19 | 20 | 21 | 22 | 23 | 24 | 25
[7 empty] | Espaçamento entre sprinkers : | S | m |  |  |  | 3.45 | Sprinklers em disposição normal (máx. = 4 m) | [15 empty] | Pressão dinâmica no sprinkler mais desfavorável : | Pmín.S = | 56,3 kPa |  |  |  | Comp. equiv. total : |  | Leq.-asp.= | ? m |  |  | kPa | 56.25 |  | m | [12 empty] | Bloco unidades | [51 empty] | Início:
| 5 | [5 empty] | Caudal unitário a dispersar por sprinkler : | qunit. | l/min.m² |  |  |  | 5 | Densidade de descarga | [15 empty] | Comprimento real crítico : | Lcrítico = | ? m |  |  |  | Perda carga total : |  | ΔPtotal-asp.= | ? kPa |  |  | m |  |  | kPa | 0 | 0 | Δdin.-asp. = |  | kPa | 0 | 0 | Perda de carga dinâm. na aspiração: |  |  |  |  | 1 | 1 | Caudal
[7 empty] | Coeficiente de caudal do sprinkler DN 15 : | K métrico | l/min.bar0,5 |  |  |  | 80 | Assumido por defeito conforme Quadro 4 | [15 empty] | Perda de carga dinâmica total : | ΔPacum.total = | ? kPa | [9 empty] | kPa | [15 empty] | 1 | 1 | Pressão | 0.10194 | Pressão para m.c.a. | [48 empty] | Localização automática do NÓ inicial, para atribuição da Pressão Inicial e segurança de repetição do ponto INICIAL
[7 empty] | Perda de carga dinâmica admissível - EN 12845 : | ΔPacum.ad. | kPa |  |  |  | 50 | Assumido por defeito nos ramais principais | [15 empty] | Perda de carga dinâmica nos ramais principais : | ΔPacum.R.P. = | ? kPa | [9 empty] | kPa |  |  | 1 | Modo de aspiração: positiva se = 1 ; negativa se = 2. |  |  |  |  | Vmáx.asp.= | 1.8 | m/s | Di mín.asp.= |  | mm | Di mín.asp.= |  | mm |  |  | 0 | RGSCIE - NT nº 15. |  |  |  |  | V p/ caudal sobrecarga = |  | m/s
[7 empty] | Velocidade de escoamento admissível - EN 12845 : | Vadm. | m/s |  |  |  | 6 | Gama imposta: 0,5 ≤ V ≤ 6 m/s | [15 empty] | Diâmetro interior médio da tubagem de aço : | Di médio = | ? mm | [9 empty] | mm | [25 empty] | V p/ caudal máximo = |  | m/s
[7 empty] | Percentagem de afectação - perdas de carga locais : | J% | % |  |  |  | 25% | Para cálculo do comprimento equivalente | [15 empty] | Necessidade de pressão - Abastecimento : | Pi máx. = | ? kPa | [9 empty] | kPa | bar: 1 to 7; 9; 11 to 12
[9 empty] | Opção de dimensionamento com recurso à fórmula de Flamant (X) : |  |  |  | Cálculo efectuado através da fórmula de Hazen & Williams | [16 empty] | Necessidade de caudal - Abastecimento : | Q máx. = | ? l/min | [9 empty] | l/min | bar: 3 to 7; 9; 11
[8 empty] | Constante de rugosidade aplicável a água fria : | C |  |  |  | 120 | Valor típico para tubagens em aço preto / galvanizado | [15 empty] | Potência mínima da fonte de pressão (μ=75%) : | Pot mín. = | ? kW | [9 empty] | kW |  | 75% | bar: 3 to 7; 9; 11
1 | 1 | [6 empty] | Seleccionar unidades de caudal : |  |  |  |  | Caudais expressos em l/min. | [17 empty] | NPSHadmissível (cs=0,5m) = | Não Aplicável | [9 empty] | m.c.a. | [103 empty] | Lcrítico | Leq.máx. | Jcrítica média | bar: 3 to 7; 9; 11
1 | 1 | [6 empty] | Seleccionar unidades de pressão : |  |  |  |  | Pressões expressas em kPa. | [16 empty] | Volume do reservatório (60 min.) : | Vol.reserv.= | ? m³ | [9 empty] | m³ | 0 | 0 | litros | 60 | min. | 0 | l/min. | 0 | l/min | [32 empty] | Verificações da correcta introdução de dados
|  | 1 | 2 |  | 3 | 4 | 5 | 6 | 7 | 8 | Caudal e K do |  | 9 | 10 | 11 | 12 |  | 13 |  | 14 |  |  | 15 | 16 |  | 17 | 18 | 19 | 20 | 21 | 22 | 23 | 24 |  |  | 25 | 26 |  |  | 27 |  |  | 9.81 | Verificação da existência de 1 único ponto inicial | [41 empty] | 2ª Verif. da correcta |  |  | 1ª Verif. da correcta | [56 empty] | m | m | m/m
|  |  | 0.2 |  | 2.1 | 2.2 | 3.1 | 3.2 | Quadro 2 | 3.4 | do Sub-Ramal 1 |  | 4.1 | 4.2 | 4.3 | 5.0 |  | 5.1 |  | 5.2 |  |  | Quadros 1 e 5 |  | 5.5 | 6.1 | 6.2 | 7.1 | 7.2 | 7.3 | 7.4 | 8.1 | 8.2 |  |  | 9.1 | 9.2 | [5 empty] | Gravidade | [42 empty] | introdução do nº de sprinklers |  |  | introdução do nº de sprinklers | Verif. da correcta |  |  | Diâmetros mínimos em função do nº total de
|  | Codificação |  |  | Nº de Sprinklers |  | Comprimentos dos troços |  |  |  | 1 | Obtidos por | Factor de | Caudais |  | Tubo |  | Diâmetro normalizado | [5 empty] | Designação |  | 17: Pressões; 19: Análise das Perdas de Carga - DP |  |  | Análise da Velocidade |  |  |  | Obs. | [10 empty] | Pi relacionada |  |  | Pressão do Fim para Inicío | [31 empty] | garantindo que o nº de |  |  | no sub-ramal 1 | introdução do nº de sprinklers |  |  | sprinklers abastecidos e do nível de risco | [46 empty] | Perda
|  | dos troços |  |  | simultâneo | total | real | altura | localizado | equivalente | 0 | analogia | caudal | intermédio | cálculo | material | Cálculo | imposto |  | interior |  |  | exterior | tubo aço EN 10255 |  | inicial | final | unitária | dinâmica | estática | total | acum.dinâm. | avaliação |  |  | troço | avaliação | [10 empty] | Situação em que existe uma bifurcação entre o conjunto de sub-ramais de funcionamento simultâneo. |  | Inicial | com troço crítico |  | final | Inicial | Final | Fin.Corr. | [29 empty] | sprinklers de um troço |  |  |  | máx. por sub-ramal | Controlo da |  |  |  | Quadro 5 |  |  | Quadro 5 | [12 empty] | 0 | [28 empty] | Carga | Pos. | Trajecto Crítico (em comprimento) |  |  |  |  | Explicitação automática de todos os caminhos, incluindo o crítico: |  |  |  | 1 | 5 | 2 |  |  | 3 |  |  |  | 4 |  |  |  | 5 |  |  |  | 6 |  |  |  | 7 |  |  |  | 8 |  |  |  | 9 |  |  |  | 10 |  |  |  | 11 |  |  |  | 12 |  |  |  | 13 |  |  |  | 14 |  |  |  | 15 |  |  |  | 16 |  |  |  | 17 |  |  |  | 18 |  |  |  | 19 |  |  |  | 20 |  |  |  | 21 |  |  |  | 22 |  |  |  | 23 |  |  |  | 24 |  |  |  | 25
| Troço | N | Início | Fim | NSsim.troço | NStroço | Lreal | h1) | Leq. local | Leq. | 0 | Qsub-ramal | Kmétrico | QS/sub-ramal | Qtroço | Classe | Di cálculo | Di imposto | Dinterior | Di | Gama de | Gama de | D | Série Média |  | Pi | Pf | J | ΔPdinâmica | ΔPestática | ΔPtroço | ΔPacum.R.P. | ΔPacum.R.P. ≤ |  | 50 | V |  | 0,5 ≤ V ≤ | 6 | Freq. |  | Valor mínimo teórico do caudal de cálculo no troço em análise |  | 0.5 | ≤ V ≤ | 6 | Confrmação de que os dados estão introduzidos na totalidade |  |  | Pi |  | :Posição do troço crítico | Pf | Pi | Pf | Pfc | Miníma Pressão Final | [25 empty] | Diâmetro do troço a jusante (que tem de ser igual ou inferior ao diâmetro em análise) |  |  | não é inferior ao do troço a jusante |  |  | NA | NA | Altura do | Verif. |  |  | RGSCIE |  |  | NFPA 13 |  | Análise de bifurcações | [7 empty] | Identificação | Início | Fim |  | Resumo da sequência de nós, do final para o inicío. | [27 empty] | NOMINAL |  | Máximo comprimento |  | Comprim. + Cota Piez. |  |  | Determinação do Caminho Crítico |  |  | Nó Inicial | Nó Final | Lreal | Nó antecedente |  | Troço |  | Nó antecedente |  | Troço |  | Nó antecedente |  | Troço |  | Nó antecedente |  | Troço |  | Nó antecedente |  | Troço |  | Nó antecedente |  | Troço |  | Nó antecedente |  | Troço |  | Nó antecedente |  | Troço |  | Nó antecedente |  | Troço |  | Nó antecedente |  | Troço |  | Nó antecedente |  | Troço |  | Nó antecedente |  | Troço |  | Nó antecedente |  | Troço |  | Nó antecedente |  | Troço |  | Nó antecedente |  | Troço |  | Nó antecedente |  | Troço |  | Nó antecedente |  | Troço |  | Nó antecedente |  | Troço |  | Nó antecedente |  | Troço |  | Nó antecedente |  | Troço |  | Nó antecedente |  | Troço |  | Nó antecedente |  | Troço |  | Nó antecedente |  | Troço |  | Nó antecedente |  | Troço
0 | crítico | nº |  |  | nº | nº | m | m | m | m | 0 | l/min | l/min.bar0,5 | l/min | l/min | Aço S235 | mm | mm | escolhido | mm | 1/2 a 2 1/2 | 3 a 12" | mm | R / NPS | DN | kPa | kPa | kPa/m | kPa | kPa | kPa | kPa | kPa |  |  | m/s | m/s |  |  | n.º | 0 | l/min | Factor de correcção caudal intermédio | 0 | Máximo | P Inicial | 0 | Posição | 0 |  |  | Posição | kPa |  |  |  | Mínimo | 1 | 2 | 3 | 4 | 5 | 6 | 7 | 8 | 9 | 10 | 11 | 12 | 13 | 14 | 15 | 16 | 17 | 18 | 19 | 20 | 21 | 22 | 23 | 24 | 25 |  |  |  | Nº de sprinklers simultâneos alimentados pelo troço a jusante | Localização do troço a jusante | Troços com sprinkler no final |  | 0 | Troço | Veloc. |  | II | III, VI, VII e VIII | XII | Lig. | Ordin. | Graves | Factor de correcção dos caudais | Identificação da 1ª bifurcação a montante do troço | Identificação dos troços com bifurcações a montante |  |  |  |  | Nº | Troço crítico |  |  | Localização de extremos | 1 | 2 | 3 | 4 | 5 | 6 | 7 | 8 | 9 | 10 | 11 | 12 | 13 | 14 | 15 | 16 | 17 | 18 | 19 | 20 | 21 | 22 | 23 | 24 | 25 |  |  | Nº | Critério Final |  | 2º Critério |  | 1º Crtério |  | 0 | Comprimento máximo |  | 0 |  |  | m |  |  | (m) |  |  |  | (m) |  |  |  | (m) |  |  |  | (m) |  |  |  | (m) |  |  |  | (m) |  |  |  | (m) |  |  |  | (m) |  |  |  | (m) |  |  |  | (m) |  |  |  | (m) |  |  |  | (m) |  |  |  | (m) |  |  |  | (m) |  |  |  | (m) |  |  |  | (m) |  |  |  | (m) |  |  |  | (m) |  |  |  | (m) |  |  |  | (m) |  |  |  | (m) |  |  |  | (m) |  |  |  | (m) |  |  |  | (m)
[41 empty] | 0 | 0 | 1 |  |  |  |  | 1 |  |  |  | 1 |  |  |  | 0 | 0 | [25 empty] | 0 | 0 | NA | [6 empty] | 0 |  | 155.1 | 155.1 | 155.1 |  |  |  | 1 | [6 empty] | 1 | [31 empty] | 1 | Crítico | 1 | Crítico | 1 | Crítico | 1 | 0 |  |  | 0 | 0 | 0 | 0 |  |  | 0 |  |  |  | 0 |  |  |  | 0 |  |  |  | 0 |  |  |  | 0 |  |  |  | 0 |  |  |  | 0 |  |  |  | 0 |  |  |  | 0 |  |  |  | 0 |  |  |  | 0 |  |  |  | 0 |  |  |  | 0 |  |  |  | 0 |  |  |  | 0 |  |  |  | 0 |  |  |  | 0 |  |  |  | 0 |  |  |  | 0 |  |  |  | 0 |  |  |  | 0 |  |  |  | 0 |  |  |  | 0 |  |  |  | 0
[41 empty] | 0 | 0 | 1 |  |  |  |  | 1 |  |  |  | 1 |  |  |  | 0 | 0 | [25 empty] | 0 | 0 | NA | [6 empty] | 0 |  | 155.1 | 155.1 | 155.1 |  |  |  | 1 | [6 empty] | 2 | [31 empty] | 2 | Crítico | 1 | Crítico | 1 | Crítico | 1 | 0 |  |  | 0 | 0 | 0 | 0 |  |  | 0 |  |  |  | 0 |  |  |  | 0 |  |  |  | 0 |  |  |  | 0 |  |  |  | 0 |  |  |  | 0 |  |  |  | 0 |  |  |  | 0 |  |  |  | 0 |  |  |  | 0 |  |  |  | 0 |  |  |  | 0 |  |  |  | 0 |  |  |  | 0 |  |  |  | 0 |  |  |  | 0 |  |  |  | 0 |  |  |  | 0 |  |  |  | 0 |  |  |  | 0 |  |  |  | 0 |  |  |  | 0 |  |  |  | 0
[41 empty] | 0 | 0 | 1 |  |  |  |  | 1 |  |  |  | 1 |  |  |  | 0 | 0 | [25 empty] | 0 | 0 | NA | [6 empty] | 0 |  | 155.1 | 155.1 | 155.1 |  |  |  | 1 | [6 empty] | 3 | [31 empty] | 3 | Crítico | 1 | Crítico | 1 | Crítico | 1 | 0 |  |  | 0 | 0 | 0 | 0 |  |  | 0 |  |  |  | 0 |  |  |  | 0 |  |  |  | 0 |  |  |  | 0 |  |  |  | 0 |  |  |  | 0 |  |  |  | 0 |  |  |  | 0 |  |  |  | 0 |  |  |  | 0 |  |  |  | 0 |  |  |  | 0 |  |  |  | 0 |  |  |  | 0 |  |  |  | 0 |  |  |  | 0 |  |  |  | 0 |  |  |  | 0 |  |  |  | 0 |  |  |  | 0 |  |  |  | 0 |  |  |  | 0 |  |  |  | 0
[41 empty] | 0 | 0 | 1 |  |  |  |  | 1 |  |  |  | 1 |  |  |  | 0 | 0 | [25 empty] | 0 | 0 | NA | [6 empty] | 0 |  | 155.1 | 155.1 | 155.1 |  |  |  | 1 | [6 empty] | 4 | [31 empty] | 4 | Crítico | 1 | Crítico | 1 | Crítico | 1 | 0 |  |  | 0 | 0 | 0 | 0 |  |  | 0 |  |  |  | 0 |  |  |  | 0 |  |  |  | 0 |  |  |  | 0 |  |  |  | 0 |  |  |  | 0 |  |  |  | 0 |  |  |  | 0 |  |  |  | 0 |  |  |  | 0 |  |  |  | 0 |  |  |  | 0 |  |  |  | 0 |  |  |  | 0 |  |  |  | 0 |  |  |  | 0 |  |  |  | 0 |  |  |  | 0 |  |  |  | 0 |  |  |  | 0 |  |  |  | 0 |  |  |  | 0 |  |  |  | 0
[41 empty] | 0 | 0 | 1 |  |  |  |  | 1 |  |  |  | 1 |  |  |  | 0 | 0 | [25 empty] | 0 | 0 | NA | [6 empty] | 0 |  | 155.1 | 155.1 | 155.1 |  |  |  | 1 | [6 empty] | 5 | [31 empty] | 5 | Crítico | 1 | Crítico | 1 | Crítico | 1 | 0 |  |  | 0 | 0 | 0 | 0 |  |  | 0 |  |  |  | 0 |  |  |  | 0 |  |  |  | 0 |  |  |  | 0 |  |  |  | 0 |  |  |  | 0 |  |  |  | 0 |  |  |  | 0 |  |  |  | 0 |  |  |  | 0 |  |  |  | 0 |  |  |  | 0 |  |  |  | 0 |  |  |  | 0 |  |  |  | 0 |  |  |  | 0 |  |  |  | 0 |  |  |  | 0 |  |  |  | 0 |  |  |  | 0 |  |  |  | 0 |  |  |  | 0 |  |  |  | 0
[41 empty] | 0 | 0 | 1 |  |  |  |  | 1 |  |  |  | 1 |  |  |  | 0 | 0 | [25 empty] | 0 | 0 | NA | [6 empty] | 0 |  | 155.1 | 155.1 | 155.1 |  |  |  | 1 | [6 empty] | 6 | [31 empty] | 6 | Crítico | 1 | Crítico | 1 | Crítico | 1 | 0 |  |  | 0 | 0 | 0 | 0 |  |  | 0 |  |  |  | 0 |  |  |  | 0 |  |  |  | 0 |  |  |  | 0 |  |  |  | 0 |  |  |  | 0 |  |  |  | 0 |  |  |  | 0 |  |  |  | 0 |  |  |  | 0 |  |  |  | 0 |  |  |  | 0 |  |  |  | 0 |  |  |  | 0 |  |  |  | 0 |  |  |  | 0 |  |  |  | 0 |  |  |  | 0 |  |  |  | 0 |  |  |  | 0 |  |  |  | 0 |  |  |  | 0 |  |  |  | 0
[41 empty] | 0 | 0 | 1 |  |  |  |  | 1 |  |  |  | 1 |  |  |  | 0 | 0 | [25 empty] | 0 | 0 | NA | [6 empty] | 0 |  | 155.1 | 155.1 | 155.1 |  |  |  | 1 | [6 empty] | 7 | [31 empty] | 7 | Crítico | 1 | Crítico | 1 | Crítico | 1 | 0 |  |  | 0 | 0 | 0 | 0 |  |  | 0 |  |  |  | 0 |  |  |  | 0 |  |  |  | 0 |  |  |  | 0 |  |  |  | 0 |  |  |  | 0 |  |  |  | 0 |  |  |  | 0 |  |  |  | 0 |  |  |  | 0 |  |  |  | 0 |  |  |  | 0 |  |  |  | 0 |  |  |  | 0 |  |  |  | 0 |  |  |  | 0 |  |  |  | 0 |  |  |  | 0 |  |  |  | 0 |  |  |  | 0 |  |  |  | 0 |  |  |  | 0 |  |  |  | 0
[41 empty] | 0 | 0 | 1 |  |  |  |  | 1 |  |  |  | 1 |  |  |  | 0 | 0 | [25 empty] | 0 | 0 | NA | [6 empty] | 0 |  | 155.1 | 155.1 | 155.1 |  |  |  | 1 | [6 empty] | 8 | [31 empty] | 8 | Crítico | 1 | Crítico | 1 | Crítico | 1 | 0 |  |  | 0 | 0 | 0 | 0 |  |  | 0 |  |  |  | 0 |  |  |  | 0 |  |  |  | 0 |  |  |  | 0 |  |  |  | 0 |  |  |  | 0 |  |  |  | 0 |  |  |  | 0 |  |  |  | 0 |  |  |  | 0 |  |  |  | 0 |  |  |  | 0 |  |  |  | 0 |  |  |  | 0 |  |  |  | 0 |  |  |  | 0 |  |  |  | 0 |  |  |  | 0 |  |  |  | 0 |  |  |  | 0 |  |  |  | 0 |  |  |  | 0 |  |  |  | 0
[41 empty] | 0 | 0 | 1 |  |  |  |  | 1 |  |  |  | 1 |  |  |  | 0 | 0 | [25 empty] | 0 | 0 | NA | [6 empty] | 0 |  | 155.1 | 155.1 | 155.1 |  |  |  | 1 | [6 empty] | 9 | [31 empty] | 9 | Crítico | 1 | Crítico | 1 | Crítico | 1 | 0 |  |  | 0 | 0 | 0 | 0 |  |  | 0 |  |  |  | 0 |  |  |  | 0 |  |  |  | 0 |  |  |  | 0 |  |  |  | 0 |  |  |  | 0 |  |  |  | 0 |  |  |  | 0 |  |  |  | 0 |  |  |  | 0 |  |  |  | 0 |  |  |  | 0 |  |  |  | 0 |  |  |  | 0 |  |  |  | 0 |  |  |  | 0 |  |  |  | 0 |  |  |  | 0 |  |  |  | 0 |  |  |  | 0 |  |  |  | 0 |  |  |  | 0 |  |  |  | 0
[41 empty] | 0 | 0 | 1 |  |  |  |  | 1 |  |  |  | 1 |  |  |  | 0 | 0 | [25 empty] | 0 | 0 | NA | [6 empty] | 0 |  | 155.1 | 155.1 | 155.1 |  |  |  | 1 | [6 empty] | 10 | [31 empty] | 10 | Crítico | 1 | Crítico | 1 | Crítico | 1 | 0 |  |  | 0 | 0 | 0 | 0 |  |  | 0 |  |  |  | 0 |  |  |  | 0 |  |  |  | 0 |  |  |  | 0 |  |  |  | 0 |  |  |  | 0 |  |  |  | 0 |  |  |  | 0 |  |  |  | 0 |  |  |  | 0 |  |  |  | 0 |  |  |  | 0 |  |  |  | 0 |  |  |  | 0 |  |  |  | 0 |  |  |  | 0 |  |  |  | 0 |  |  |  | 0 |  |  |  | 0 |  |  |  | 0 |  |  |  | 0 |  |  |  | 0 |  |  |  | 0
[41 empty] | 0 | 0 | 1 |  |  |  |  | 1 |  |  |  | 1 |  |  |  | 0 | 0 | [25 empty] | 0 | 0 | NA | [6 empty] | 0 |  | 155.1 | 155.1 | 155.1 |  |  |  | 1 | [6 empty] | 11 | [31 empty] | 11 | Crítico | 1 | Crítico | 1 | Crítico | 1 | 0 |  |  | 0 | 0 | 0 | 0 |  |  | 0 |  |  |  | 0 |  |  |  | 0 |  |  |  | 0 |  |  |  | 0 |  |  |  | 0 |  |  |  | 0 |  |  |  | 0 |  |  |  | 0 |  |  |  | 0 |  |  |  | 0 |  |  |  | 0 |  |  |  | 0 |  |  |  | 0 |  |  |  | 0 |  |  |  | 0 |  |  |  | 0 |  |  |  | 0 |  |  |  | 0 |  |  |  | 0 |  |  |  | 0 |  |  |  | 0 |  |  |  | 0 |  |  |  | 0
[41 empty] | 0 | 0 | 1 |  |  |  |  | 1 |  |  |  | 1 |  |  |  | 0 | 0 | [25 empty] | 0 | 0 | NA | [6 empty] | 0 |  | 155.1 | 155.1 | 155.1 |  |  |  | 1 | [6 empty] | 12 | [31 empty] | 12 | Crítico | 1 | Crítico | 1 | Crítico | 1 | 0 |  |  | 0 | 0 | 0 | 0 |  |  | 0 |  |  |  | 0 |  |  |  | 0 |  |  |  | 0 |  |  |  | 0 |  |  |  | 0 |  |  |  | 0 |  |  |  | 0 |  |  |  | 0 |  |  |  | 0 |  |  |  | 0 |  |  |  | 0 |  |  |  | 0 |  |  |  | 0 |  |  |  | 0 |  |  |  | 0 |  |  |  | 0 |  |  |  | 0 |  |  |  | 0 |  |  |  | 0 |  |  |  | 0 |  |  |  | 0 |  |  |  | 0 |  |  |  | 0
[41 empty] | 0 | 0 | 1 |  |  |  |  | 1 |  |  |  | 1 |  |  |  | 0 | 0 | [25 empty] | 0 | 0 | NA | [6 empty] | 0 |  | 155.1 | 155.1 | 155.1 |  |  |  | 1 | [6 empty] | 13 | [31 empty] | 13 | Crítico | 1 | Crítico | 1 | Crítico | 1 | 0 |  |  | 0 | 0 | 0 | 0 |  |  | 0 |  |  |  | 0 |  |  |  | 0 |  |  |  | 0 |  |  |  | 0 |  |  |  | 0 |  |  |  | 0 |  |  |  | 0 |  |  |  | 0 |  |  |  | 0 |  |  |  | 0 |  |  |  | 0 |  |  |  | 0 |  |  |  | 0 |  |  |  | 0 |  |  |  | 0 |  |  |  | 0 |  |  |  | 0 |  |  |  | 0 |  |  |  | 0 |  |  |  | 0 |  |  |  | 0 |  |  |  | 0 |  |  |  | 0
[41 empty] | 0 | 0 | 1 |  |  |  |  | 1 |  |  |  | 1 |  |  |  | 0 | 0 | [25 empty] | 0 | 0 | NA | [6 empty] | 0 |  | 155.1 | 155.1 | 155.1 |  |  |  | 1 | [6 empty] | 14 | [31 empty] | 14 | Crítico | 1 | Crítico | 1 | Crítico | 1 | 0 |  |  | 0 | 0 | 0 | 0 |  |  | 0 |  |  |  | 0 |  |  |  | 0 |  |  |  | 0 |  |  |  | 0 |  |  |  | 0 |  |  |  | 0 |  |  |  | 0 |  |  |  | 0 |  |  |  | 0 |  |  |  | 0 |  |  |  | 0 |  |  |  | 0 |  |  |  | 0 |  |  |  | 0 |  |  |  | 0 |  |  |  | 0 |  |  |  | 0 |  |  |  | 0 |  |  |  | 0 |  |  |  | 0 |  |  |  | 0 |  |  |  | 0 |  |  |  | 0
[41 empty] | 0 | 0 | 1 |  |  |  |  | 1 |  |  |  | 1 |  |  |  | 0 | 0 | [25 empty] | 0 | 0 | NA | [6 empty] | 0 |  | 155.1 | 155.1 | 155.1 |  |  |  | 1 | [6 empty] | 15 | [31 empty] | 15 | Crítico | 1 | Crítico | 1 | Crítico | 1 | 0 |  |  | 0 | 0 | 0 | 0 |  |  | 0 |  |  |  | 0 |  |  |  | 0 |  |  |  | 0 |  |  |  | 0 |  |  |  | 0 |  |  |  | 0 |  |  |  | 0 |  |  |  | 0 |  |  |  | 0 |  |  |  | 0 |  |  |  | 0 |  |  |  | 0 |  |  |  | 0 |  |  |  | 0 |  |  |  | 0 |  |  |  | 0 |  |  |  | 0 |  |  |  | 0 |  |  |  | 0 |  |  |  | 0 |  |  |  | 0 |  |  |  | 0 |  |  |  | 0
[41 empty] | 0 | 0 | 1 |  |  |  |  | 1 |  |  |  | 1 |  |  |  | 0 | 0 | [25 empty] | 0 | 0 | NA | [6 empty] | 0 |  | 155.1 | 155.1 | 155.1 |  |  |  | 1 | [6 empty] | 16 | [31 empty] | 16 | Crítico | 1 | Crítico | 1 | Crítico | 1 | 0 |  |  | 0 | 0 | 0 | 0 |  |  | 0 |  |  |  | 0 |  |  |  | 0 |  |  |  | 0 |  |  |  | 0 |  |  |  | 0 |  |  |  | 0 |  |  |  | 0 |  |  |  | 0 |  |  |  | 0 |  |  |  | 0 |  |  |  | 0 |  |  |  | 0 |  |  |  | 0 |  |  |  | 0 |  |  |  | 0 |  |  |  | 0 |  |  |  | 0 |  |  |  | 0 |  |  |  | 0 |  |  |  | 0 |  |  |  | 0 |  |  |  | 0 |  |  |  | 0
[41 empty] | 0 | 0 | 1 |  |  |  |  | 1 |  |  |  | 1 |  |  |  | 0 | 0 | [25 empty] | 0 | 0 | NA | [6 empty] | 0 |  | 155.1 | 155.1 | 155.1 |  |  |  | 1 | [6 empty] | 17 | [31 empty] | 17 | Crítico | 1 | Crítico | 1 | Crítico | 1 | 0 |  |  | 0 | 0 | 0 | 0 |  |  | 0 |  |  |  | 0 |  |  |  | 0 |  |  |  | 0 |  |  |  | 0 |  |  |  | 0 |  |  |  | 0 |  |  |  | 0 |  |  |  | 0 |  |  |  | 0 |  |  |  | 0 |  |  |  | 0 |  |  |  | 0 |  |  |  | 0 |  |  |  | 0 |  |  |  | 0 |  |  |  | 0 |  |  |  | 0 |  |  |  | 0 |  |  |  | 0 |  |  |  | 0 |  |  |  | 0 |  |  |  | 0 |  |  |  | 0
[41 empty] | 0 | 0 | 1 |  |  |  |  | 1 |  |  |  | 1 |  |  |  | 0 | 0 | [25 empty] | 0 | 0 | NA | [6 empty] | 0 |  | 155.1 | 155.1 | 155.1 |  |  |  | 1 | [6 empty] | 18 | [31 empty] | 18 | Crítico | 1 | Crítico | 1 | Crítico | 1 | 0 |  |  | 0 | 0 | 0 | 0 |  |  | 0 |  |  |  | 0 |  |  |  | 0 |  |  |  | 0 |  |  |  | 0 |  |  |  | 0 |  |  |  | 0 |  |  |  | 0 |  |  |  | 0 |  |  |  | 0 |  |  |  | 0 |  |  |  | 0 |  |  |  | 0 |  |  |  | 0 |  |  |  | 0 |  |  |  | 0 |  |  |  | 0 |  |  |  | 0 |  |  |  | 0 |  |  |  | 0 |  |  |  | 0 |  |  |  | 0 |  |  |  | 0 |  |  |  | 0
[41 empty] | 0 | 0 | 1 |  |  |  |  | 1 |  |  |  | 1 |  |  |  | 0 | 0 | [25 empty] | 0 | 0 | NA | [6 empty] | 0 |  | 155.1 | 155.1 | 155.1 |  |  |  | 1 | [6 empty] | 19 | [31 empty] | 19 | Crítico | 1 | Crítico | 1 | Crítico | 1 | 0 |  |  | 0 | 0 | 0 | 0 |  |  | 0 |  |  |  | 0 |  |  |  | 0 |  |  |  | 0 |  |  |  | 0 |  |  |  | 0 |  |  |  | 0 |  |  |  | 0 |  |  |  | 0 |  |  |  | 0 |  |  |  | 0 |  |  |  | 0 |  |  |  | 0 |  |  |  | 0 |  |  |  | 0 |  |  |  | 0 |  |  |  | 0 |  |  |  | 0 |  |  |  | 0 |  |  |  | 0 |  |  |  | 0 |  |  |  | 0 |  |  |  | 0 |  |  |  | 0
[41 empty] | 0 | 0 | 1 |  |  |  |  | 1 |  |  |  | 1 |  |  |  | 0 | 0 | [25 empty] | 0 | 0 | NA | [6 empty] | 0 |  | 155.1 | 155.1 | 155.1 |  |  |  | 1 | [6 empty] | 20 | [31 empty] | 20 | Crítico | 1 | Crítico | 1 | Crítico | 1 | 0 |  |  | 0 | 0 | 0 | 0 |  |  | 0 |  |  |  | 0 |  |  |  | 0 |  |  |  | 0 |  |  |  | 0 |  |  |  | 0 |  |  |  | 0 |  |  |  | 0 |  |  |  | 0 |  |  |  | 0 |  |  |  | 0 |  |  |  | 0 |  |  |  | 0 |  |  |  | 0 |  |  |  | 0 |  |  |  | 0 |  |  |  | 0 |  |  |  | 0 |  |  |  | 0 |  |  |  | 0 |  |  |  | 0 |  |  |  | 0 |  |  |  | 0 |  |  |  | 0
[41 empty] | 0 | 0 | 1 |  |  |  |  | 1 |  |  |  | 1 |  |  |  | 0 | 0 | [25 empty] | 0 | 0 | NA | [6 empty] | 0 |  | 155.1 | 155.1 | 155.1 |  |  |  | 1 | [6 empty] | 21 | [31 empty] | 21 | Crítico | 1 | Crítico | 1 | Crítico | 1 | 0 |  |  | 0 | 0 | 0 | 0 |  |  | 0 |  |  |  | 0 |  |  |  | 0 |  |  |  | 0 |  |  |  | 0 |  |  |  | 0 |  |  |  | 0 |  |  |  | 0 |  |  |  | 0 |  |  |  | 0 |  |  |  | 0 |  |  |  | 0 |  |  |  | 0 |  |  |  | 0 |  |  |  | 0 |  |  |  | 0 |  |  |  | 0 |  |  |  | 0 |  |  |  | 0 |  |  |  | 0 |  |  |  | 0 |  |  |  | 0 |  |  |  | 0 |  |  |  | 0
[41 empty] | 0 | 0 | 1 |  |  |  |  | 1 |  |  |  | 1 |  |  |  | 0 | 0 | [25 empty] | 0 | 0 | NA | [6 empty] | 0 |  | 155.1 | 155.1 | 155.1 |  |  |  | 1 | [6 empty] | 22 | [31 empty] | 22 | Crítico | 1 | Crítico | 1 | Crítico | 1 | 0 |  |  | 0 | 0 | 0 | 0 |  |  | 0 |  |  |  | 0 |  |  |  | 0 |  |  |  | 0 |  |  |  | 0 |  |  |  | 0 |  |  |  | 0 |  |  |  | 0 |  |  |  | 0 |  |  |  | 0 |  |  |  | 0 |  |  |  | 0 |  |  |  | 0 |  |  |  | 0 |  |  |  | 0 |  |  |  | 0 |  |  |  | 0 |  |  |  | 0 |  |  |  | 0 |  |  |  | 0 |  |  |  | 0 |  |  |  | 0 |  |  |  | 0 |  |  |  | 0
[41 empty] | 0 | 0 | 1 |  |  |  |  | 1 |  |  |  | 1 |  |  |  | 0 | 0 | [25 empty] | 0 | 0 | NA | [6 empty] | 0 |  | 155.1 | 155.1 | 155.1 |  |  |  | 1 | [6 empty] | 23 | [31 empty] | 23 | Crítico | 1 | Crítico | 1 | Crítico | 1 | 0 |  |  | 0 | 0 | 0 | 0 |  |  | 0 |  |  |  | 0 |  |  |  | 0 |  |  |  | 0 |  |  |  | 0 |  |  |  | 0 |  |  |  | 0 |  |  |  | 0 |  |  |  | 0 |  |  |  | 0 |  |  |  | 0 |  |  |  | 0 |  |  |  | 0 |  |  |  | 0 |  |  |  | 0 |  |  |  | 0 |  |  |  | 0 |  |  |  | 0 |  |  |  | 0 |  |  |  | 0 |  |  |  | 0 |  |  |  | 0 |  |  |  | 0 |  |  |  | 0
[41 empty] | 0 | 0 | 1 |  |  |  |  | 1 |  |  |  | 1 |  |  |  | 0 | 0 | [25 empty] | 0 | 0 | NA | [6 empty] | 0 |  | 155.1 | 155.1 | 155.1 |  |  |  | 1 | [6 empty] | 24 | [31 empty] | 24 | Crítico | 1 | Crítico | 1 | Crítico | 1 | 0 |  |  | 0 | 0 | 0 | 0 |  |  | 0 |  |  |  | 0 |  |  |  | 0 |  |  |  | 0 |  |  |  | 0 |  |  |  | 0 |  |  |  | 0 |  |  |  | 0 |  |  |  | 0 |  |  |  | 0 |  |  |  | 0 |  |  |  | 0 |  |  |  | 0 |  |  |  | 0 |  |  |  | 0 |  |  |  | 0 |  |  |  | 0 |  |  |  | 0 |  |  |  | 0 |  |  |  | 0 |  |  |  | 0 |  |  |  | 0 |  |  |  | 0 |  |  |  | 0
[41 empty] | 0 | 0 | 1 |  |  |  |  | 1 |  |  |  | 1 |  |  |  | 0 | 0 | [25 empty] | 0 | 0 | NA | [6 empty] | 0 |  | 155.1 | 155.1 | 155.1 |  |  |  | 1 | [6 empty] | 25 | [31 empty] | 25 | Crítico | 1 | Crítico | 1 | Crítico | 1 | 0 |  |  | 0 | 0 | 0 | 0 |  |  | 0 |  |  |  | 0 |  |  |  | 0 |  |  |  | 0 |  |  |  | 0 |  |  |  | 0 |  |  |  | 0 |  |  |  | 0 |  |  |  | 0 |  |  |  | 0 |  |  |  | 0 |  |  |  | 0 |  |  |  | 0 |  |  |  | 0 |  |  |  | 0 |  |  |  | 0 |  |  |  | 0 |  |  |  | 0 |  |  |  | 0 |  |  |  | 0 |  |  |  | 0 |  |  |  | 0 |  |  |  | 0 |  |  |  | 0
[91 empty] | 0 | 0 | [47 empty] | Total: | 25 | Total: | 25 | Total: | 25 | 0 |  | 0
[46 empty] | Nº de sprinklers cálculo alim. em simultâneo do Sub-ramal 1 e pertencentes ao caminho crítico | Nº de Sub-ramais simultâneos com caudais determinados directamemte | [89 empty] | Situação de Bifurcação que alimenta todos os sub-ramais simultâneos |  |  |  |  | Inclusão da bifurcação nos Caudais de cálculo | [6 empty] | 10 |  | 1 |  | 2 |  |  | 3 |  |  |  | 4 |  |  |  | 5 |  |  |  | 6 |  |  |  | 7 |  |  |  | 8 |  |  |  | 9 |  |  |  | 10 |  |  |  | 11 |  |  |  | 12 |  |  |  | 13 |  |  |  | 14 |  |  |  | 15 |  |  |  | 16 |  |  |  | 17 |  |  |  | 18 |  |  |  | 19 |  |  |  | 20 |  |  |  | 21 |  |  |  | 22 |  |  |  | 23 |  |  |  | 24 |  |  |  | 25
[42 empty] | Bifurcações |  |  |  | 5 |  |  |  | Posição da bifurcação | Nº de Nós |  |  |  |  | Nº de sprinklers cálculo alim. em simultâneo | Localização de Extremos da Instalação (valor 1 significa que é um extremo). | [34 empty] | Verif. |  |  | Quadro 5 |  |  | Início | Fim |  | Identificação dos troços tipo "ss1" |  |  | Verificação do correcto preenchimento sa coluna de nº de sprinklers simultâneos | Identificação da bifurcação que alimenta todos os ramais simultâneos | Activo para análise de bifurcações relevantes | Nº | Identificação dos troços activos |  |  | Nó | Nó Final | [24 empty] | 1 |  |  |  | 0 | Qtroço | Ident. de trajectos com Caudal a incluir |  |  |  |  | Caudal | QS/sub-ramal | Nó Inicial | Nó Final | Nó seguinte |  |  | Troço |  | Nó seguinte |  | Troço |  | Nó seguinte |  | Troço |  | Nó seguinte |  | Troço |  | Nó seguinte |  | Troço |  | Nó seguinte |  | Troço |  | Nó seguinte |  | Troço |  | Nó seguinte |  | Troço |  | Nó seguinte |  | Troço |  | Nó seguinte |  | Troço |  | Nó seguinte |  | Troço |  | Nó seguinte |  | Troço |  | Nó seguinte |  | Troço |  | Nó seguinte |  | Troço |  | Nó seguinte |  | Troço |  | Nó seguinte |  | Troço |  | Nó seguinte |  | Troço |  | Nó seguinte |  | Troço |  | Nó seguinte |  | Troço |  | Nó seguinte |  | Troço |  | Nó seguinte |  | Troço |  | Nó seguinte |  | Troço |  | Nó seguinte |  | Troço |  | Nó seguinte |  | Troço
[42 empty] | Pressão Inicial | [5 empty] | Início | Fim |  |  |  |  | Selecção de caudais intermédios a considerar |  |  |  | 1 | 2 | 3 | 4 | 5 | 6 | 7 | 8 | 9 | 10 | 11 | 12 | 13 | 14 | 15 | 16 | 17 | 18 | 19 | 20 | 21 | 22 | 23 | 24 | 25 | [9 empty] | Perda Carga |  |  | EN 12845 |  |  |  |  | 0 | ou seja, com Sprinklers e do Sub-Ramal 1 |  | 0 | 0 |  | 0 |  |  |  | 0 | Inicial | 1 | 2 | 3 | 4 | 5 | 6 | 7 | 8 | 9 | 10 | 11 | 12 | 13 | 14 | 15 | 16 | 17 | 18 | 19 | 20 | 21 | 22 | 23 | 24 | 25 | 0 | l/min |  |  |  | l/min | 0 | l/min |  |  | 0 | Acum. | l/min | [5 empty] | Caudal |  |  |  | Caudal |  |  |  | Caudal |  |  |  | Caudal |  |  |  | Caudal |  |  |  | Caudal |  |  |  | Caudal |  |  |  | Caudal |  |  |  | Caudal |  |  |  | Caudal |  |  |  | Caudal |  |  |  | Caudal |  |  |  | Caudal |  |  |  | Caudal |  |  |  | Caudal |  |  |  | Caudal |  |  |  | Caudal |  |  |  | Caudal |  |  |  | Caudal |  |  |  | Caudal |  |  |  | Caudal |  |  |  | Caudal |  |  |  | Caudal |  |  |  | Caudal
[46 empty] | 0 | [5 empty] | 1 |  |  | 0 | 0 | 0 | 0 | 0 | 0 | 0 | 0 | 0 | 0 | 0 | 0 | 0 | 0 | 0 | 0 | 0 | 0 | 0 | 0 | 0 | 0 | 0 | 0 | 0 | 0 | 0 | 0 | [9 empty] | 0 |  | Lig. | Ordin. | Extra | [8 empty] | 0 |  | 1 |  | 1 | [27 empty] | 0 | 26 |  |  |  |  | 0 | 25 |  |  |  |  | 0 |  |  |  |  | 1 | 0 |  |  | 1 | 0 |  |  | 1 | 0 |  |  | 1 | 0 |  |  | 1 | 0 |  |  | 1 | 0 |  |  | 1 | 0 |  |  | 1 | 0 |  |  | 1 | 0 |  |  | 1 | 0 |  |  | 1 | 0 |  |  | 1 | 0 |  |  | 1 | 0 |  |  | 1 | 0 |  |  | 1 | 0 |  |  | 1 | 0 |  |  | 1 | 0 |  |  | 1 | 0 |  |  | 1 | 0 |  |  | 1 | 0 |  |  | 1 | 0 |  |  | 1 | 0 |  |  | 1 | 0 |  |  | 1 | 0
[46 empty] | 0 | [5 empty] | 2 |  |  | 0 | 0 | 0 | 0 | 0 | 0 | 0 | 0 | 0 | 0 | 0 | 0 | 0 | 0 | 0 | 0 | 0 | 0 | 0 | 0 | 0 | 0 | 0 | 0 | 0 | 0 | 0 | 0 | [9 empty] | 0 | [12 empty] | 0 |  | 2 |  | 2 | [27 empty] | 0 | 26 |  |  |  |  | 0 | 25 |  |  |  |  | 0 |  |  |  |  | 1 | 0 |  |  | 1 | 0 |  |  | 1 | 0 |  |  | 1 | 0 |  |  | 1 | 0 |  |  | 1 | 0 |  |  | 1 | 0 |  |  | 1 | 0 |  |  | 1 | 0 |  |  | 1 | 0 |  |  | 1 | 0 |  |  | 1 | 0 |  |  | 1 | 0 |  |  | 1 | 0 |  |  | 1 | 0 |  |  | 1 | 0 |  |  | 1 | 0 |  |  | 1 | 0 |  |  | 1 | 0 |  |  | 1 | 0 |  |  | 1 | 0 |  |  | 1 | 0 |  |  | 1 | 0 |  |  | 1 | 0
[46 empty] | 0 | [5 empty] | 3 |  |  | 0 | 0 | 0 | 0 | 0 | 0 | 0 | 0 | 0 | 0 | 0 | 0 | 0 | 0 | 0 | 0 | 0 | 0 | 0 | 0 | 0 | 0 | 0 | 0 | 0 | 0 | 0 | 0 | [9 empty] | 0 | [12 empty] | 0 |  | 3 |  | 3 | [27 empty] | 0 | 26 |  |  |  |  | 0 | 25 |  |  |  |  | 0 |  |  |  |  | 1 | 0 |  |  | 1 | 0 |  |  | 1 | 0 |  |  | 1 | 0 |  |  | 1 | 0 |  |  | 1 | 0 |  |  | 1 | 0 |  |  | 1 | 0 |  |  | 1 | 0 |  |  | 1 | 0 |  |  | 1 | 0 |  |  | 1 | 0 |  |  | 1 | 0 |  |  | 1 | 0 |  |  | 1 | 0 |  |  | 1 | 0 |  |  | 1 | 0 |  |  | 1 | 0 |  |  | 1 | 0 |  |  | 1 | 0 |  |  | 1 | 0 |  |  | 1 | 0 |  |  | 1 | 0 |  |  | 1 | 0
[35 empty] | Folha de Cálculo de distribuição gratuíta. Para efeitos legais, declinamos qualquer responsabilidade sobre os resultados obtidos. | [10 empty] | 0 | [5 empty] | 4 |  |  | 0 | 0 | 0 | 0 | 0 | 0 | 0 | 0 | 0 | 0 | 0 | 0 | 0 | 0 | 0 | 0 | 0 | 0 | 0 | 0 | 0 | 0 | 0 | 0 | 0 | 0 | 0 | 0 | [9 empty] | 0 | [12 empty] | 0 |  | 4 |  | 4 | [27 empty] | 0 | 26 |  |  |  |  | 0 | 25 |  |  |  |  | 0 |  |  |  |  | 1 | 0 |  |  | 1 | 0 |  |  | 1 | 0 |  |  | 1 | 0 |  |  | 1 | 0 |  |  | 1 | 0 |  |  | 1 | 0 |  |  | 1 | 0 |  |  | 1 | 0 |  |  | 1 | 0 |  |  | 1 | 0 |  |  | 1 | 0 |  |  | 1 | 0 |  |  | 1 | 0 |  |  | 1 | 0 |  |  | 1 | 0 |  |  | 1 | 0 |  |  | 1 | 0 |  |  | 1 | 0 |  |  | 1 | 0 |  |  | 1 | 0 |  |  | 1 | 0 |  |  | 1 | 0 |  |  | 1 | 0
[46 empty] | 0 | [5 empty] | 5 |  |  | 0 | 0 | 0 | 0 | 0 | 0 | 0 | 0 | 0 | 0 | 0 | 0 | 0 | 0 | 0 | 0 | 0 | 0 | 0 | 0 | 0 | 0 | 0 | 0 | 0 | 0 | 0 | 0 | [9 empty] | 0 | [12 empty] | 0 |  | 5 |  | 5 | [27 empty] | 0 | 26 |  |  |  |  | 0 | 25 |  |  |  |  | 0 |  |  |  |  | 1 | 0 |  |  | 1 | 0 |  |  | 1 | 0 |  |  | 1 | 0 |  |  | 1 | 0 |  |  | 1 | 0 |  |  | 1 | 0 |  |  | 1 | 0 |  |  | 1 | 0 |  |  | 1 | 0 |  |  | 1 | 0 |  |  | 1 | 0 |  |  | 1 | 0 |  |  | 1 | 0 |  |  | 1 | 0 |  |  | 1 | 0 |  |  | 1 | 0 |  |  | 1 | 0 |  |  | 1 | 0 |  |  | 1 | 0 |  |  | 1 | 0 |  |  | 1 | 0 |  |  | 1 | 0 |  |  | 1 | 0
[46 empty] | 0 | [5 empty] | 6 |  |  | 0 | 0 | 0 | 0 | 0 | 0 | 0 | 0 | 0 | 0 | 0 | 0 | 0 | 0 | 0 | 0 | 0 | 0 | 0 | 0 | 0 | 0 | 0 | 0 | 0 | 0 | 0 | 0 | [9 empty] | 0 | [12 empty] | 0 |  | 6 |  | 6 | [27 empty] | 0 | 26 |  |  |  |  | 0 | 25 |  |  |  |  | 0 |  |  |  |  | 1 | 0 |  |  | 1 | 0 |  |  | 1 | 0 |  |  | 1 | 0 |  |  | 1 | 0 |  |  | 1 | 0 |  |  | 1 | 0 |  |  | 1 | 0 |  |  | 1 | 0 |  |  | 1 | 0 |  |  | 1 | 0 |  |  | 1 | 0 |  |  | 1 | 0 |  |  | 1 | 0 |  |  | 1 | 0 |  |  | 1 | 0 |  |  | 1 | 0 |  |  | 1 | 0 |  |  | 1 | 0 |  |  | 1 | 0 |  |  | 1 | 0 |  |  | 1 | 0 |  |  | 1 | 0 |  |  | 1 | 0
[46 empty] | 0 | [5 empty] | 7 |  |  | 0 | 0 | 0 | 0 | 0 | 0 | 0 | 0 | 0 | 0 | 0 | 0 | 0 | 0 | 0 | 0 | 0 | 0 | 0 | 0 | 0 | 0 | 0 | 0 | 0 | 0 | 0 | 0 | [9 empty] | 0 | [12 empty] | 0 |  | 7 |  | 7 | [27 empty] | 0 | 26 |  |  |  |  | 0 | 25 |  |  |  |  | 0 |  |  |  |  | 1 | 0 |  |  | 1 | 0 |  |  | 1 | 0 |  |  | 1 | 0 |  |  | 1 | 0 |  |  | 1 | 0 |  |  | 1 | 0 |  |  | 1 | 0 |  |  | 1 | 0 |  |  | 1 | 0 |  |  | 1 | 0 |  |  | 1 | 0 |  |  | 1 | 0 |  |  | 1 | 0 |  |  | 1 | 0 |  |  | 1 | 0 |  |  | 1 | 0 |  |  | 1 | 0 |  |  | 1 | 0 |  |  | 1 | 0 |  |  | 1 | 0 |  |  | 1 | 0 |  |  | 1 | 0 |  |  | 1 | 0
[46 empty] | 0 | [5 empty] | 8 |  |  | 0 | 0 | 0 | 0 | 0 | 0 | 0 | 0 | 0 | 0 | 0 | 0 | 0 | 0 | 0 | 0 | 0 | 0 | 0 | 0 | 0 | 0 | 0 | 0 | 0 | 0 | 0 | 0 | [9 empty] | 0 | [12 empty] | 0 |  | 8 |  | 8 | [27 empty] | 0 | 26 |  |  |  |  | 0 | 25 |  |  |  |  | 0 |  |  |  |  | 1 | 0 |  |  | 1 | 0 |  |  | 1 | 0 |  |  | 1 | 0 |  |  | 1 | 0 |  |  | 1 | 0 |  |  | 1 | 0 |  |  | 1 | 0 |  |  | 1 | 0 |  |  | 1 | 0 |  |  | 1 | 0 |  |  | 1 | 0 |  |  | 1 | 0 |  |  | 1 | 0 |  |  | 1 | 0 |  |  | 1 | 0 |  |  | 1 | 0 |  |  | 1 | 0 |  |  | 1 | 0 |  |  | 1 | 0 |  |  | 1 | 0 |  |  | 1 | 0 |  |  | 1 | 0 |  |  | 1 | 0
[46 empty] | 0 | [5 empty] | 9 |  |  | 0 | 0 | 0 | 0 | 0 | 0 | 0 | 0 | 0 | 0 | 0 | 0 | 0 | 0 | 0 | 0 | 0 | 0 | 0 | 0 | 0 | 0 | 0 | 0 | 0 | 0 | 0 | 0 | [9 empty] | 0 | [12 empty] | 0 |  | 9 |  | 9 | [27 empty] | 0 | 26 |  |  |  |  | 0 | 25 |  |  |  |  | 0 |  |  |  |  | 1 | 0 |  |  | 1 | 0 |  |  | 1 | 0 |  |  | 1 | 0 |  |  | 1 | 0 |  |  | 1 | 0 |  |  | 1 | 0 |  |  | 1 | 0 |  |  | 1 | 0 |  |  | 1 | 0 |  |  | 1 | 0 |  |  | 1 | 0 |  |  | 1 | 0 |  |  | 1 | 0 |  |  | 1 | 0 |  |  | 1 | 0 |  |  | 1 | 0 |  |  | 1 | 0 |  |  | 1 | 0 |  |  | 1 | 0 |  |  | 1 | 0 |  |  | 1 | 0 |  |  | 1 | 0 |  |  | 1 | 0
[46 empty] | 0 | [5 empty] | 10 |  |  | 0 | 0 | 0 | 0 | 0 | 0 | 0 | 0 | 0 | 0 | 0 | 0 | 0 | 0 | 0 | 0 | 0 | 0 | 0 | 0 | 0 | 0 | 0 | 0 | 0 | 0 | 0 | 0 | [9 empty] | 0 | [12 empty] | 0 |  | 10 |  | 10 | [27 empty] | 0 | 26 |  |  |  |  | 0 | 25 |  |  |  |  | 0 |  |  |  |  | 1 | 0 |  |  | 1 | 0 |  |  | 1 | 0 |  |  | 1 | 0 |  |  | 1 | 0 |  |  | 1 | 0 |  |  | 1 | 0 |  |  | 1 | 0 |  |  | 1 | 0 |  |  | 1 | 0 |  |  | 1 | 0 |  |  | 1 | 0 |  |  | 1 | 0 |  |  | 1 | 0 |  |  | 1 | 0 |  |  | 1 | 0 |  |  | 1 | 0 |  |  | 1 | 0 |  |  | 1 | 0 |  |  | 1 | 0 |  |  | 1 | 0 |  |  | 1 | 0 |  |  | 1 | 0 |  |  | 1 | 0
[46 empty] | 0 | [5 empty] | 11 |  |  | 0 | 0 | 0 | 0 | 0 | 0 | 0 | 0 | 0 | 0 | 0 | 0 | 0 | 0 | 0 | 0 | 0 | 0 | 0 | 0 | 0 | 0 | 0 | 0 | 0 | 0 | 0 | 0 | [9 empty] | 0 | [12 empty] | 0 |  | 11 |  | 11 | [27 empty] | 0 | 26 |  |  |  |  | 0 | 25 |  |  |  |  | 0 |  |  |  |  | 1 | 0 |  |  | 1 | 0 |  |  | 1 | 0 |  |  | 1 | 0 |  |  | 1 | 0 |  |  | 1 | 0 |  |  | 1 | 0 |  |  | 1 | 0 |  |  | 1 | 0 |  |  | 1 | 0 |  |  | 1 | 0 |  |  | 1 | 0 |  |  | 1 | 0 |  |  | 1 | 0 |  |  | 1 | 0 |  |  | 1 | 0 |  |  | 1 | 0 |  |  | 1 | 0 |  |  | 1 | 0 |  |  | 1 | 0 |  |  | 1 | 0 |  |  | 1 | 0 |  |  | 1 | 0 |  |  | 1 | 0
[46 empty] | 0 | [5 empty] | 12 |  |  | 0 | 0 | 0 | 0 | 0 | 0 | 0 | 0 | 0 | 0 | 0 | 0 | 0 | 0 | 0 | 0 | 0 | 0 | 0 | 0 | 0 | 0 | 0 | 0 | 0 | 0 | 0 | 0 | [9 empty] | 0 | [12 empty] | 0 |  | 12 |  | 12 | [27 empty] | 0 | 26 |  |  |  |  | 0 | 25 |  |  |  |  | 0 |  |  |  |  | 1 | 0 |  |  | 1 | 0 |  |  | 1 | 0 |  |  | 1 | 0 |  |  | 1 | 0 |  |  | 1 | 0 |  |  | 1 | 0 |  |  | 1 | 0 |  |  | 1 | 0 |  |  | 1 | 0 |  |  | 1 | 0 |  |  | 1 | 0 |  |  | 1 | 0 |  |  | 1 | 0 |  |  | 1 | 0 |  |  | 1 | 0 |  |  | 1 | 0 |  |  | 1 | 0 |  |  | 1 | 0 |  |  | 1 | 0 |  |  | 1 | 0 |  |  | 1 | 0 |  |  | 1 | 0 |  |  | 1 | 0
[46 empty] | 0 | [5 empty] | 13 |  |  | 0 | 0 | 0 | 0 | 0 | 0 | 0 | 0 | 0 | 0 | 0 | 0 | 0 | 0 | 0 | 0 | 0 | 0 | 0 | 0 | 0 | 0 | 0 | 0 | 0 | 0 | 0 | 0 | [9 empty] | 0 | [12 empty] | 0 |  | 13 |  | 13 | [27 empty] | 0 | 26 |  |  |  |  | 0 | 25 |  |  |  |  | 0 |  |  |  |  | 1 | 0 |  |  | 1 | 0 |  |  | 1 | 0 |  |  | 1 | 0 |  |  | 1 | 0 |  |  | 1 | 0 |  |  | 1 | 0 |  |  | 1 | 0 |  |  | 1 | 0 |  |  | 1 | 0 |  |  | 1 | 0 |  |  | 1 | 0 |  |  | 1 | 0 |  |  | 1 | 0 |  |  | 1 | 0 |  |  | 1 | 0 |  |  | 1 | 0 |  |  | 1 | 0 |  |  | 1 | 0 |  |  | 1 | 0 |  |  | 1 | 0 |  |  | 1 | 0 |  |  | 1 | 0 |  |  | 1 | 0
[46 empty] | 0 | [5 empty] | 14 |  |  | 0 | 0 | 0 | 0 | 0 | 0 | 0 | 0 | 0 | 0 | 0 | 0 | 0 | 0 | 0 | 0 | 0 | 0 | 0 | 0 | 0 | 0 | 0 | 0 | 0 | 0 | 0 | 0 | [9 empty] | 0 | [12 empty] | 0 |  | 14 |  | 14 | [27 empty] | 0 | 26 |  |  |  |  | 0 | 25 |  |  |  |  | 0 |  |  |  |  | 1 | 0 |  |  | 1 | 0 |  |  | 1 | 0 |  |  | 1 | 0 |  |  | 1 | 0 |  |  | 1 | 0 |  |  | 1 | 0 |  |  | 1 | 0 |  |  | 1 | 0 |  |  | 1 | 0 |  |  | 1 | 0 |  |  | 1 | 0 |  |  | 1 | 0 |  |  | 1 | 0 |  |  | 1 | 0 |  |  | 1 | 0 |  |  | 1 | 0 |  |  | 1 | 0 |  |  | 1 | 0 |  |  | 1 | 0 |  |  | 1 | 0 |  |  | 1 | 0 |  |  | 1 | 0 |  |  | 1 | 0
[46 empty] | 0 | [5 empty] | 15 |  |  | 0 | 0 | 0 | 0 | 0 | 0 | 0 | 0 | 0 | 0 | 0 | 0 | 0 | 0 | 0 | 0 | 0 | 0 | 0 | 0 | 0 | 0 | 0 | 0 | 0 | 0 | 0 | 0 | [9 empty] | 0 | [12 empty] | 0 |  | 15 |  | 15 | [27 empty] | 0 | 26 |  |  |  |  | 0 | 25 |  |  |  |  | 0 |  |  |  |  | 1 | 0 |  |  | 1 | 0 |  |  | 1 | 0 |  |  | 1 | 0 |  |  | 1 | 0 |  |  | 1 | 0 |  |  | 1 | 0 |  |  | 1 | 0 |  |  | 1 | 0 |  |  | 1 | 0 |  |  | 1 | 0 |  |  | 1 | 0 |  |  | 1 | 0 |  |  | 1 | 0 |  |  | 1 | 0 |  |  | 1 | 0 |  |  | 1 | 0 |  |  | 1 | 0 |  |  | 1 | 0 |  |  | 1 | 0 |  |  | 1 | 0 |  |  | 1 | 0 |  |  | 1 | 0 |  |  | 1 | 0
[46 empty] | 0 | [5 empty] | 16 |  |  | 0 | 0 | 0 | 0 | 0 | 0 | 0 | 0 | 0 | 0 | 0 | 0 | 0 | 0 | 0 | 0 | 0 | 0 | 0 | 0 | 0 | 0 | 0 | 0 | 0 | 0 | 0 | 0 | [9 empty] | 0 | [12 empty] | 0 |  | 16 |  | 16 | [27 empty] | 0 | 26 |  |  |  |  | 0 | 25 |  |  |  |  | 0 |  |  |  |  | 1 | 0 |  |  | 1 | 0 |  |  | 1 | 0 |  |  | 1 | 0 |  |  | 1 | 0 |  |  | 1 | 0 |  |  | 1 | 0 |  |  | 1 | 0 |  |  | 1 | 0 |  |  | 1 | 0 |  |  | 1 | 0 |  |  | 1 | 0 |  |  | 1 | 0 |  |  | 1 | 0 |  |  | 1 | 0 |  |  | 1 | 0 |  |  | 1 | 0 |  |  | 1 | 0 |  |  | 1 | 0 |  |  | 1 | 0 |  |  | 1 | 0 |  |  | 1 | 0 |  |  | 1 | 0 |  |  | 1 | 0
[46 empty] | 0 | [5 empty] | 17 |  |  | 0 | 0 | 0 | 0 | 0 | 0 | 0 | 0 | 0 | 0 | 0 | 0 | 0 | 0 | 0 | 0 | 0 | 0 | 0 | 0 | 0 | 0 | 0 | 0 | 0 | 0 | 0 | 0 | [9 empty] | 0 | [12 empty] | 0 |  | 17 |  | 17 | [27 empty] | 0 | 26 |  |  |  |  | 0 | 25 |  |  |  |  | 0 |  |  |  |  | 1 | 0 |  |  | 1 | 0 |  |  | 1 | 0 |  |  | 1 | 0 |  |  | 1 | 0 |  |  | 1 | 0 |  |  | 1 | 0 |  |  | 1 | 0 |  |  | 1 | 0 |  |  | 1 | 0 |  |  | 1 | 0 |  |  | 1 | 0 |  |  | 1 | 0 |  |  | 1 | 0 |  |  | 1 | 0 |  |  | 1 | 0 |  |  | 1 | 0 |  |  | 1 | 0 |  |  | 1 | 0 |  |  | 1 | 0 |  |  | 1 | 0 |  |  | 1 | 0 |  |  | 1 | 0 |  |  | 1 | 0
[46 empty] | 0 | [5 empty] | 18 |  |  | 0 | 0 | 0 | 0 | 0 | 0 | 0 | 0 | 0 | 0 | 0 | 0 | 0 | 0 | 0 | 0 | 0 | 0 | 0 | 0 | 0 | 0 | 0 | 0 | 0 | 0 | 0 | 0 | [9 empty] | 0 | [12 empty] | 0 |  | 18 |  | 18 | [27 empty] | 0 | 26 |  |  |  |  | 0 | 25 |  |  |  |  | 0 |  |  |  |  | 1 | 0 |  |  | 1 | 0 |  |  | 1 | 0 |  |  | 1 | 0 |  |  | 1 | 0 |  |  | 1 | 0 |  |  | 1 | 0 |  |  | 1 | 0 |  |  | 1 | 0 |  |  | 1 | 0 |  |  | 1 | 0 |  |  | 1 | 0 |  |  | 1 | 0 |  |  | 1 | 0 |  |  | 1 | 0 |  |  | 1 | 0 |  |  | 1 | 0 |  |  | 1 | 0 |  |  | 1 | 0 |  |  | 1 | 0 |  |  | 1 | 0 |  |  | 1 | 0 |  |  | 1 | 0 |  |  | 1 | 0
[46 empty] | 0 | [5 empty] | 19 |  |  | 0 | 0 | 0 | 0 | 0 | 0 | 0 | 0 | 0 | 0 | 0 | 0 | 0 | 0 | 0 | 0 | 0 | 0 | 0 | 0 | 0 | 0 | 0 | 0 | 0 | 0 | 0 | 0 | [9 empty] | 0 | [12 empty] | 0 |  | 19 |  | 19 | [27 empty] | 0 | 26 |  |  |  |  | 0 | 25 |  |  |  |  | 0 |  |  |  |  | 1 | 0 |  |  | 1 | 0 |  |  | 1 | 0 |  |  | 1 | 0 |  |  | 1 | 0 |  |  | 1 | 0 |  |  | 1 | 0 |  |  | 1 | 0 |  |  | 1 | 0 |  |  | 1 | 0 |  |  | 1 | 0 |  |  | 1 | 0 |  |  | 1 | 0 |  |  | 1 | 0 |  |  | 1 | 0 |  |  | 1 | 0 |  |  | 1 | 0 |  |  | 1 | 0 |  |  | 1 | 0 |  |  | 1 | 0 |  |  | 1 | 0 |  |  | 1 | 0 |  |  | 1 | 0 |  |  | 1 | 0
[46 empty] | 0 | [5 empty] | 20 |  |  | 0 | 0 | 0 | 0 | 0 | 0 | 0 | 0 | 0 | 0 | 0 | 0 | 0 | 0 | 0 | 0 | 0 | 0 | 0 | 0 | 0 | 0 | 0 | 0 | 0 | 0 | 0 | 0 | [9 empty] | 0 | [12 empty] | 0 |  | 20 |  | 20 | [27 empty] | 0 | 26 |  |  |  |  | 0 | 25 |  |  |  |  | 0 |  |  |  |  | 1 | 0 |  |  | 1 | 0 |  |  | 1 | 0 |  |  | 1 | 0 |  |  | 1 | 0 |  |  | 1 | 0 |  |  | 1 | 0 |  |  | 1 | 0 |  |  | 1 | 0 |  |  | 1 | 0 |  |  | 1 | 0 |  |  | 1 | 0 |  |  | 1 | 0 |  |  | 1 | 0 |  |  | 1 | 0 |  |  | 1 | 0 |  |  | 1 | 0 |  |  | 1 | 0 |  |  | 1 | 0 |  |  | 1 | 0 |  |  | 1 | 0 |  |  | 1 | 0 |  |  | 1 | 0 |  |  | 1 | 0
[46 empty] | 0 | [5 empty] | 21 |  |  | 0 | 0 | 0 | 0 | 0 | 0 | 0 | 0 | 0 | 0 | 0 | 0 | 0 | 0 | 0 | 0 | 0 | 0 | 0 | 0 | 0 | 0 | 0 | 0 | 0 | 0 | 0 | 0 | [9 empty] | 0 | [12 empty] | 0 |  | 21 |  | 21 | [27 empty] | 0 | 26 |  |  |  |  | 0 | 25 |  |  |  |  | 0 |  |  |  |  | 1 | 0 |  |  | 1 | 0 |  |  | 1 | 0 |  |  | 1 | 0 |  |  | 1 | 0 |  |  | 1 | 0 |  |  | 1 | 0 |  |  | 1 | 0 |  |  | 1 | 0 |  |  | 1 | 0 |  |  | 1 | 0 |  |  | 1 | 0 |  |  | 1 | 0 |  |  | 1 | 0 |  |  | 1 | 0 |  |  | 1 | 0 |  |  | 1 | 0 |  |  | 1 | 0 |  |  | 1 | 0 |  |  | 1 | 0 |  |  | 1 | 0 |  |  | 1 | 0 |  |  | 1 | 0 |  |  | 1 | 0
[46 empty] | 0 | [5 empty] | 22 |  |  | 0 | 0 | 0 | 0 | 0 | 0 | 0 | 0 | 0 | 0 | 0 | 0 | 0 | 0 | 0 | 0 | 0 | 0 | 0 | 0 | 0 | 0 | 0 | 0 | 0 | 0 | 0 | 0 | [9 empty] | 0 | [12 empty] | 0 |  | 22 |  | 22 | [27 empty] | 0 | 26 |  |  |  |  | 0 | 25 |  |  |  |  | 0 |  |  |  |  | 1 | 0 |  |  | 1 | 0 |  |  | 1 | 0 |  |  | 1 | 0 |  |  | 1 | 0 |  |  | 1 | 0 |  |  | 1 | 0 |  |  | 1 | 0 |  |  | 1 | 0 |  |  | 1 | 0 |  |  | 1 | 0 |  |  | 1 | 0 |  |  | 1 | 0 |  |  | 1 | 0 |  |  | 1 | 0 |  |  | 1 | 0 |  |  | 1 | 0 |  |  | 1 | 0 |  |  | 1 | 0 |  |  | 1 | 0 |  |  | 1 | 0 |  |  | 1 | 0 |  |  | 1 | 0 |  |  | 1 | 0
[46 empty] | 0 | [5 empty] | 23 |  |  | 0 | 0 | 0 | 0 | 0 | 0 | 0 | 0 | 0 | 0 | 0 | 0 | 0 | 0 | 0 | 0 | 0 | 0 | 0 | 0 | 0 | 0 | 0 | 0 | 0 | 0 | 0 | 0 | [9 empty] | 0 | [12 empty] | 0 |  | 23 |  | 23 | [27 empty] | 0 | 26 |  |  |  |  | 0 | 25 |  |  |  |  | 0 |  |  |  |  | 1 | 0 |  |  | 1 | 0 |  |  | 1 | 0 |  |  | 1 | 0 |  |  | 1 | 0 |  |  | 1 | 0 |  |  | 1 | 0 |  |  | 1 | 0 |  |  | 1 | 0 |  |  | 1 | 0 |  |  | 1 | 0 |  |  | 1 | 0 |  |  | 1 | 0 |  |  | 1 | 0 |  |  | 1 | 0 |  |  | 1 | 0 |  |  | 1 | 0 |  |  | 1 | 0 |  |  | 1 | 0 |  |  | 1 | 0 |  |  | 1 | 0 |  |  | 1 | 0 |  |  | 1 | 0 |  |  | 1 | 0
[46 empty] | 0 | [5 empty] | 24 |  |  | 0 | 0 | 0 | 0 | 0 | 0 | 0 | 0 | 0 | 0 | 0 | 0 | 0 | 0 | 0 | 0 | 0 | 0 | 0 | 0 | 0 | 0 | 0 | 0 | 0 | 0 | 0 | 0 | [9 empty] | 0 | [12 empty] | 0 |  | 24 |  | 24 | [27 empty] | 0 | 26 |  |  |  |  | 0 | 25 |  |  |  |  | 0 |  |  |  |  | 1 | 0 |  |  | 1 | 0 |  |  | 1 | 0 |  |  | 1 | 0 |  |  | 1 | 0 |  |  | 1 | 0 |  |  | 1 | 0 |  |  | 1 | 0 |  |  | 1 | 0 |  |  | 1 | 0 |  |  | 1 | 0 |  |  | 1 | 0 |  |  | 1 | 0 |  |  | 1 | 0 |  |  | 1 | 0 |  |  | 1 | 0 |  |  | 1 | 0 |  |  | 1 | 0 |  |  | 1 | 0 |  |  | 1 | 0 |  |  | 1 | 0 |  |  | 1 | 0 |  |  | 1 | 0 |  |  | 1 | 0
[46 empty] | 0 | [5 empty] | 25 |  |  | 0 | 0 | 0 | 0 | 0 | 0 | 0 | 0 | 0 | 0 | 0 | 0 | 0 | 0 | 0 | 0 | 0 | 0 | 0 | 0 | 0 | 0 | 0 | 0 | 0 | 0 | 0 | 0 | [9 empty] | 0 | [12 empty] | 0 |  | 25 |  | 25 | [27 empty] | 0 | 26 |  |  |  |  | 0 | 25 |  |  |  |  | 0 |  |  |  |  | 1 | 0 |  |  | 1 | 0 |  |  | 1 | 0 |  |  | 1 | 0 |  |  | 1 | 0 |  |  | 1 | 0 |  |  | 1 | 0 |  |  | 1 | 0 |  |  | 1 | 0 |  |  | 1 | 0 |  |  | 1 | 0 |  |  | 1 | 0 |  |  | 1 | 0 |  |  | 1 | 0 |  |  | 1 | 0 |  |  | 1 | 0 |  |  | 1 | 0 |  |  | 1 | 0 |  |  | 1 | 0 |  |  | 1 | 0 |  |  | 1 | 0 |  |  | 1 | 0 |  |  | 1 | 0 |  |  | 1 | 0
[46 empty] | 0 |  |  | Pos. Máx. (crítico) |  | 0 | 25 | [39 empty] | 0 | [50 empty] | Nº Sprink. Sim. Alim. pelas bifurcações
[49 empty] | Pos. Mín. (não crítico) |  | 0 | [95 empty] | Explicitação automática das alturas piezométricas de todos os caminhos, incluindo o crítico: |  |  |  | 1 |  | 2 |  |  | 3 |  |  |  | 4 |  |  |  | 5 |  |  |  | 6 |  |  |  | 7 |  |  |  | 8 |  |  |  | 9 |  |  |  | 10 |  |  |  | 11 |  |  |  | 12 |  |  |  | 13 |  |  |  | 14 |  |  |  | 15 |  |  |  | 16 |  |  |  | 17 |  |  |  | 18 |  |  |  | 19 |  |  |  | 20 |  |  |  | 21 |  |  |  | 22 |  |  |  | 23 |  |  |  | 24 |  |  |  | 25
[50 empty] | Afectação de Caudais de Cálculo dos Sprinklers | [96 empty] | Determinação do Caminho Crítico |  |  | Nó Inicial | Nó Final | h1) | Nó antecedente |  | Troço |  | Nó antecedente |  | Troço |  | Nó antecedente |  | Troço |  | Nó antecedente |  | Troço |  | Nó antecedente |  | Troço |  | Nó antecedente |  | Troço |  | Nó antecedente |  | Troço |  | Nó antecedente |  | Troço |  | Nó antecedente |  | Troço |  | Nó antecedente |  | Troço |  | Nó antecedente |  | Troço |  | Nó antecedente |  | Troço |  | Nó antecedente |  | Troço |  | Nó antecedente |  | Troço |  | Nó antecedente |  | Troço |  | Nó antecedente |  | Troço |  | Nó antecedente |  | Troço |  | Nó antecedente |  | Troço |  | Nó antecedente |  | Troço |  | Nó antecedente |  | Troço |  | Nó antecedente |  | Troço |  | Nó antecedente |  | Troço |  | Nó antecedente |  | Troço |  | Nó antecedente |  | Troço
[42 empty] | Caudais referentes ao Sub-Ramal 1 do troço crítico | [7 empty] | conforme nº de sprinklers da Bifurcação: | [90 empty] | Nº | [5 empty] | Cota piezométrica máxima |  | 0 |  |  | m |  |  | (m) |  |  |  | (m) |  |  |  | (m) |  |  |  | (m) |  |  |  | (m) |  |  |  | (m) |  |  |  | (m) |  |  |  | (m) |  |  |  | (m) |  |  |  | (m) |  |  |  | (m) |  |  |  | (m) |  |  |  | (m) |  |  |  | (m) |  |  |  | (m) |  |  |  | (m) |  |  |  | (m) |  |  |  | (m) |  |  |  | (m) |  |  |  | (m) |  |  |  | (m) |  |  |  | (m) |  |  |  | (m) |  |  |  | (m)
[43 empty] | NSsim.troço | Qacum. | Qs |  | Troço | Qs | Qacum. |  | Qacum. |  | Qacum. |  |  |  | Leq | h1) | Di | J | ΔP | Pi | Pf | Pfc | V |  |  |  | Di cálculo | Di imposto | Dinterior | Di | Gama de | Gama de | [66 empty] | 1 | [7 empty] | 0 | 0 | 0 | 0 |  |  | 0 |  |  |  | 0 |  |  |  | 0 |  |  |  | 0 |  |  |  | 0 |  |  |  | 0 |  |  |  | 0 |  |  |  | 0 |  |  |  | 0 |  |  |  | 0 |  |  |  | 0 |  |  |  | 0 |  |  |  | 0 |  |  |  | 0 |  |  |  | 0 |  |  |  | 0 |  |  |  | 0 |  |  |  | 0 |  |  |  | 0 |  |  |  | 0 |  |  |  | 0 |  |  |  | 0 |  |  |  | 0 |  |  |  | 0
[42 empty] | Nó final | 5 | l/min | l/min |  | Não Crítico | 0 | 0 |  | 0 |  | 120 |  | Razão | Posição | m | m | mm | m/m | kPa | kPa | kPa | kPa | m/s |  |  |  | mm | mm | escolhido | mm | 1/2 a 2 1/2 | 3 a 12" | [66 empty] | 2 | [7 empty] | 0 | 0 | 0 | 0 |  |  | 0 |  |  |  | 0 |  |  |  | 0 |  |  |  | 0 |  |  |  | 0 |  |  |  | 0 |  |  |  | 0 |  |  |  | 0 |  |  |  | 0 |  |  |  | 0 |  |  |  | 0 |  |  |  | 0 |  |  |  | 0 |  |  |  | 0 |  |  |  | 0 |  |  |  | 0 |  |  |  | 0 |  |  |  | 0 |  |  |  | 0 |  |  |  | 0 |  |  |  | 0 |  |  |  | 0 |  |  |  | 0 |  |  |  | 0
[43 empty] | 1 | 60 | 60 |  | 0 | 60 |  | 1 |  | 1 | 60 | 60 | 0.5 |  | 0 | 0 | 27.3 | 0.17349 | 0 | 56.25 | 56.25 | 56.25 | 1.7092 |  |  |  | 27.3 |  | 27.3 | 27.3 | 27.3 | 80.9 | [66 empty] | 3 | [7 empty] | 0 | 0 | 0 | 0 |  |  | 0 |  |  |  | 0 |  |  |  | 0 |  |  |  | 0 |  |  |  | 0 |  |  |  | 0 |  |  |  | 0 |  |  |  | 0 |  |  |  | 0 |  |  |  | 0 |  |  |  | 0 |  |  |  | 0 |  |  |  | 0 |  |  |  | 0 |  |  |  | 0 |  |  |  | 0 |  |  |  | 0 |  |  |  | 0 |  |  |  | 0 |  |  |  | 0 |  |  |  | 0 |  |  |  | 0 |  |  |  | 0 |  |  |  | 0
[43 empty] | 2 | 120 | 60 |  | -1 | 60 |  | 2 |  | 2 | 60 | 120 | 1 |  | 0 | 0 |  |  |  |  | 56.25 | 56.25 |  | 0 | 0 | 0 |  | 0 | [70 empty] | 4 | [7 empty] | 0 | 0 | 0 | 0 |  |  | 0 |  |  |  | 0 |  |  |  | 0 |  |  |  | 0 |  |  |  | 0 |  |  |  | 0 |  |  |  | 0 |  |  |  | 0 |  |  |  | 0 |  |  |  | 0 |  |  |  | 0 |  |  |  | 0 |  |  |  | 0 |  |  |  | 0 |  |  |  | 0 |  |  |  | 0 |  |  |  | 0 |  |  |  | 0 |  |  |  | 0 |  |  |  | 0 |  |  |  | 0 |  |  |  | 0 |  |  |  | 0 |  |  |  | 0
[43 empty] | 3 | [6 empty] | 3 |  | 3 |  |  |  |  | 0 | 0 | [7 empty] | 0 | 0 | 0 |  | 0 | [70 empty] | 5 | [7 empty] | 0 | 0 | 0 | 0 |  |  | 0 |  |  |  | 0 |  |  |  | 0 |  |  |  | 0 |  |  |  | 0 |  |  |  | 0 |  |  |  | 0 |  |  |  | 0 |  |  |  | 0 |  |  |  | 0 |  |  |  | 0 |  |  |  | 0 |  |  |  | 0 |  |  |  | 0 |  |  |  | 0 |  |  |  | 0 |  |  |  | 0 |  |  |  | 0 |  |  |  | 0 |  |  |  | 0 |  |  |  | 0 |  |  |  | 0 |  |  |  | 0 |  |  |  | 0
[43 empty] | 4 | [6 empty] | 4 |  | 4 |  |  |  |  | 0 | 0 | [7 empty] | 0 | 0 | 0 |  | 0 | [70 empty] | 6 | [7 empty] | 0 | 0 | 0 | 0 |  |  | 0 |  |  |  | 0 |  |  |  | 0 |  |  |  | 0 |  |  |  | 0 |  |  |  | 0 |  |  |  | 0 |  |  |  | 0 |  |  |  | 0 |  |  |  | 0 |  |  |  | 0 |  |  |  | 0 |  |  |  | 0 |  |  |  | 0 |  |  |  | 0 |  |  |  | 0 |  |  |  | 0 |  |  |  | 0 |  |  |  | 0 |  |  |  | 0 |  |  |  | 0 |  |  |  | 0 |  |  |  | 0 |  |  |  | 0
[43 empty] | 5 | [6 empty] | 5 |  | 5 |  |  |  |  | 0 | 0 | [7 empty] | 0 | 0 | 0 |  | 0 | [70 empty] | 7 | [7 empty] | 0 | 0 | 0 | 0 |  |  | 0 |  |  |  | 0 |  |  |  | 0 |  |  |  | 0 |  |  |  | 0 |  |  |  | 0 |  |  |  | 0 |  |  |  | 0 |  |  |  | 0 |  |  |  | 0 |  |  |  | 0 |  |  |  | 0 |  |  |  | 0 |  |  |  | 0 |  |  |  | 0 |  |  |  | 0 |  |  |  | 0 |  |  |  | 0 |  |  |  | 0 |  |  |  | 0 |  |  |  | 0 |  |  |  | 0 |  |  |  | 0 |  |  |  | 0
[50 empty] | 6 | [6 empty] | 0 | 0 | [7 empty] | 0 | 0 | 0 |  | 0 | [70 empty] | 8 | [7 empty] | 0 | 0 | 0 | 0 |  |  | 0 |  |  |  | 0 |  |  |  | 0 |  |  |  | 0 |  |  |  | 0 |  |  |  | 0 |  |  |  | 0 |  |  |  | 0 |  |  |  | 0 |  |  |  | 0 |  |  |  | 0 |  |  |  | 0 |  |  |  | 0 |  |  |  | 0 |  |  |  | 0 |  |  |  | 0 |  |  |  | 0 |  |  |  | 0 |  |  |  | 0 |  |  |  | 0 |  |  |  | 0 |  |  |  | 0 |  |  |  | 0 |  |  |  | 0
[50 empty] | 7 | [6 empty] | 0 | 0 | [7 empty] | 0 | 0 | 0 |  | 0 | [70 empty] | 9 | [7 empty] | 0 | 0 | 0 | 0 |  |  | 0 |  |  |  | 0 |  |  |  | 0 |  |  |  | 0 |  |  |  | 0 |  |  |  | 0 |  |  |  | 0 |  |  |  | 0 |  |  |  | 0 |  |  |  | 0 |  |  |  | 0 |  |  |  | 0 |  |  |  | 0 |  |  |  | 0 |  |  |  | 0 |  |  |  | 0 |  |  |  | 0 |  |  |  | 0 |  |  |  | 0 |  |  |  | 0 |  |  |  | 0 |  |  |  | 0 |  |  |  | 0 |  |  |  | 0
[50 empty] | 8 | [6 empty] | 0 | 0 | [7 empty] | 0 | 0 | 0 |  | 0 | [70 empty] | 10 | [7 empty] | 0 | 0 | 0 | 0 |  |  | 0 |  |  |  | 0 |  |  |  | 0 |  |  |  | 0 |  |  |  | 0 |  |  |  | 0 |  |  |  | 0 |  |  |  | 0 |  |  |  | 0 |  |  |  | 0 |  |  |  | 0 |  |  |  | 0 |  |  |  | 0 |  |  |  | 0 |  |  |  | 0 |  |  |  | 0 |  |  |  | 0 |  |  |  | 0 |  |  |  | 0 |  |  |  | 0 |  |  |  | 0 |  |  |  | 0 |  |  |  | 0 |  |  |  | 0
[50 empty] | 9 | [6 empty] | 0 | 0 | [7 empty] | 0 | 0 | 0 |  | 0 | [70 empty] | 11 | [7 empty] | 0 | 0 | 0 | 0 |  |  | 0 |  |  |  | 0 |  |  |  | 0 |  |  |  | 0 |  |  |  | 0 |  |  |  | 0 |  |  |  | 0 |  |  |  | 0 |  |  |  | 0 |  |  |  | 0 |  |  |  | 0 |  |  |  | 0 |  |  |  | 0 |  |  |  | 0 |  |  |  | 0 |  |  |  | 0 |  |  |  | 0 |  |  |  | 0 |  |  |  | 0 |  |  |  | 0 |  |  |  | 0 |  |  |  | 0 |  |  |  | 0 |  |  |  | 0
[141 empty] | 12 | [7 empty] | 0 | 0 | 0 | 0 |  |  | 0 |  |  |  | 0 |  |  |  | 0 |  |  |  | 0 |  |  |  | 0 |  |  |  | 0 |  |  |  | 0 |  |  |  | 0 |  |  |  | 0 |  |  |  | 0 |  |  |  | 0 |  |  |  | 0 |  |  |  | 0 |  |  |  | 0 |  |  |  | 0 |  |  |  | 0 |  |  |  | 0 |  |  |  | 0 |  |  |  | 0 |  |  |  | 0 |  |  |  | 0 |  |  |  | 0 |  |  |  | 0 |  |  |  | 0
[141 empty] | 13 | [7 empty] | 0 | 0 | 0 | 0 |  |  | 0 |  |  |  | 0 |  |  |  | 0 |  |  |  | 0 |  |  |  | 0 |  |  |  | 0 |  |  |  | 0 |  |  |  | 0 |  |  |  | 0 |  |  |  | 0 |  |  |  | 0 |  |  |  | 0 |  |  |  | 0 |  |  |  | 0 |  |  |  | 0 |  |  |  | 0 |  |  |  | 0 |  |  |  | 0 |  |  |  | 0 |  |  |  | 0 |  |  |  | 0 |  |  |  | 0 |  |  |  | 0 |  |  |  | 0
[141 empty] | 14 | [7 empty] | 0 | 0 | 0 | 0 |  |  | 0 |  |  |  | 0 |  |  |  | 0 |  |  |  | 0 |  |  |  | 0 |  |  |  | 0 |  |  |  | 0 |  |  |  | 0 |  |  |  | 0 |  |  |  | 0 |  |  |  | 0 |  |  |  | 0 |  |  |  | 0 |  |  |  | 0 |  |  |  | 0 |  |  |  | 0 |  |  |  | 0 |  |  |  | 0 |  |  |  | 0 |  |  |  | 0 |  |  |  | 0 |  |  |  | 0 |  |  |  | 0 |  |  |  | 0
[42 empty] | Caudais referentes aos Sub-Ramais 2,3, etc de troços não críticos | [98 empty] | 15 | [7 empty] | 0 | 0 | 0 | 0 |  |  | 0 |  |  |  | 0 |  |  |  | 0 |  |  |  | 0 |  |  |  | 0 |  |  |  | 0 |  |  |  | 0 |  |  |  | 0 |  |  |  | 0 |  |  |  | 0 |  |  |  | 0 |  |  |  | 0 |  |  |  | 0 |  |  |  | 0 |  |  |  | 0 |  |  |  | 0 |  |  |  | 0 |  |  |  | 0 |  |  |  | 0 |  |  |  | 0 |  |  |  | 0 |  |  |  | 0 |  |  |  | 0 |  |  |  | 0
[47 empty] | Caudais e Pressões nas bifurcações | [93 empty] | 16 | [7 empty] | 0 | 0 | 0 | 0 |  |  | 0 |  |  |  | 0 |  |  |  | 0 |  |  |  | 0 |  |  |  | 0 |  |  |  | 0 |  |  |  | 0 |  |  |  | 0 |  |  |  | 0 |  |  |  | 0 |  |  |  | 0 |  |  |  | 0 |  |  |  | 0 |  |  |  | 0 |  |  |  | 0 |  |  |  | 0 |  |  |  | 0 |  |  |  | 0 |  |  |  | 0 |  |  |  | 0 |  |  |  | 0 |  |  |  | 0 |  |  |  | 0 |  |  |  | 0
[45 empty] | Pi |  | Qsub-ramal | K | [92 empty] | 17 | [7 empty] | 0 | 0 | 0 | 0 |  |  | 0 |  |  |  | 0 |  |  |  | 0 |  |  |  | 0 |  |  |  | 0 |  |  |  | 0 |  |  |  | 0 |  |  |  | 0 |  |  |  | 0 |  |  |  | 0 |  |  |  | 0 |  |  |  | 0 |  |  |  | 0 |  |  |  | 0 |  |  |  | 0 |  |  |  | 0 |  |  |  | 0 |  |  |  | 0 |  |  |  | 0 |  |  |  | 0 |  |  |  | 0 |  |  |  | 0 |  |  |  | 0 |  |  |  | 0
[45 empty] | kPa |  | l/min | métrico | [92 empty] | 18 | [7 empty] | 0 | 0 | 0 | 0 |  |  | 0 |  |  |  | 0 |  |  |  | 0 |  |  |  | 0 |  |  |  | 0 |  |  |  | 0 |  |  |  | 0 |  |  |  | 0 |  |  |  | 0 |  |  |  | 0 |  |  |  | 0 |  |  |  | 0 |  |  |  | 0 |  |  |  | 0 |  |  |  | 0 |  |  |  | 0 |  |  |  | 0 |  |  |  | 0 |  |  |  | 0 |  |  |  | 0 |  |  |  | 0 |  |  |  | 0 |  |  |  | 0 |  |  |  | 0
[48 empty] | 0 | [92 empty] | 19 | [7 empty] | 0 | 0 | 0 | 0 |  |  | 0 |  |  |  | 0 |  |  |  | 0 |  |  |  | 0 |  |  |  | 0 |  |  |  | 0 |  |  |  | 0 |  |  |  | 0 |  |  |  | 0 |  |  |  | 0 |  |  |  | 0 |  |  |  | 0 |  |  |  | 0 |  |  |  | 0 |  |  |  | 0 |  |  |  | 0 |  |  |  | 0 |  |  |  | 0 |  |  |  | 0 |  |  |  | 0 |  |  |  | 0 |  |  |  | 0 |  |  |  | 0 |  |  |  | 0
[141 empty] | 20 | [7 empty] | 0 | 0 | 0 | 0 |  |  | 0 |  |  |  | 0 |  |  |  | 0 |  |  |  | 0 |  |  |  | 0 |  |  |  | 0 |  |  |  | 0 |  |  |  | 0 |  |  |  | 0 |  |  |  | 0 |  |  |  | 0 |  |  |  | 0 |  |  |  | 0 |  |  |  | 0 |  |  |  | 0 |  |  |  | 0 |  |  |  | 0 |  |  |  | 0 |  |  |  | 0 |  |  |  | 0 |  |  |  | 0 |  |  |  | 0 |  |  |  | 0 |  |  |  | 0
[141 empty] | 21 | [7 empty] | 0 | 0 | 0 | 0 |  |  | 0 |  |  |  | 0 |  |  |  | 0 |  |  |  | 0 |  |  |  | 0 |  |  |  | 0 |  |  |  | 0 |  |  |  | 0 |  |  |  | 0 |  |  |  | 0 |  |  |  | 0 |  |  |  | 0 |  |  |  | 0 |  |  |  | 0 |  |  |  | 0 |  |  |  | 0 |  |  |  | 0 |  |  |  | 0 |  |  |  | 0 |  |  |  | 0 |  |  |  | 0 |  |  |  | 0 |  |  |  | 0 |  |  |  | 0
[141 empty] | 22 | [7 empty] | 0 | 0 | 0 | 0 |  |  | 0 |  |  |  | 0 |  |  |  | 0 |  |  |  | 0 |  |  |  | 0 |  |  |  | 0 |  |  |  | 0 |  |  |  | 0 |  |  |  | 0 |  |  |  | 0 |  |  |  | 0 |  |  |  | 0 |  |  |  | 0 |  |  |  | 0 |  |  |  | 0 |  |  |  | 0 |  |  |  | 0 |  |  |  | 0 |  |  |  | 0 |  |  |  | 0 |  |  |  | 0 |  |  |  | 0 |  |  |  | 0 |  |  |  | 0
[141 empty] | 23 | [7 empty] | 0 | 0 | 0 | 0 |  |  | 0 |  |  |  | 0 |  |  |  | 0 |  |  |  | 0 |  |  |  | 0 |  |  |  | 0 |  |  |  | 0 |  |  |  | 0 |  |  |  | 0 |  |  |  | 0 |  |  |  | 0 |  |  |  | 0 |  |  |  | 0 |  |  |  | 0 |  |  |  | 0 |  |  |  | 0 |  |  |  | 0 |  |  |  | 0 |  |  |  | 0 |  |  |  | 0 |  |  |  | 0 |  |  |  | 0 |  |  |  | 0 |  |  |  | 0
[141 empty] | 24 | [7 empty] | 0 | 0 | 0 | 0 |  |  | 0 |  |  |  | 0 |  |  |  | 0 |  |  |  | 0 |  |  |  | 0 |  |  |  | 0 |  |  |  | 0 |  |  |  | 0 |  |  |  | 0 |  |  |  | 0 |  |  |  | 0 |  |  |  | 0 |  |  |  | 0 |  |  |  | 0 |  |  |  | 0 |  |  |  | 0 |  |  |  | 0 |  |  |  | 0 |  |  |  | 0 |  |  |  | 0 |  |  |  | 0 |  |  |  | 0 |  |  |  | 0 |  |  |  | 0
[141 empty] | 25 | [7 empty] | 0 | 0 | 0 | 0 |  |  | 0 |  |  |  | 0 |  |  |  | 0 |  |  |  | 0 |  |  |  | 0 |  |  |  | 0 |  |  |  | 0 |  |  |  | 0 |  |  |  | 0 |  |  |  | 0 |  |  |  | 0 |  |  |  | 0 |  |  |  | 0 |  |  |  | 0 |  |  |  | 0 |  |  |  | 0 |  |  |  | 0 |  |  |  | 0 |  |  |  | 0 |  |  |  | 0 |  |  |  | 0 |  |  |  | 0 |  |  |  | 0 |  |  |  | 0
[147 empty] | Total: | 0 | 0
[148 empty] | Avaliação das perdas de carga dinâmicas acumuladas |  |  | 1 |  | 2 |  |  | 3 |  |  |  | 4 |  |  |  | 5 |  |  |  | 6 |  |  |  | 7 |  |  |  | 8 |  |  |  | 9 |  |  |  | 10 |  |  |  | 11 |  |  |  | 12 |  |  |  | 13 |  |  |  | 14 |  |  |  | 15 |  |  |  | 16 |  |  |  | 17 |  |  |  | 18 |  |  |  | 19 |  |  |  | 20 |  |  |  | 21 |  |  |  | 22 |  |  |  | 23 |  |  |  | 24 |  |  |  | 25
[120 empty] | DN | LTotal | Final | Ordenação Automática |  |  |  | DN | R | LTotal | N | Di | Ltotal | Lreal | Freq. | [13 empty] | ΔPAcum.R.P. | ΔPAcum.Total | Nó Inicial | Nó Final | ΔP | Nó antecedente |  | ΔP |  | Nó antecedente |  | ΔP |  | Nó antecedente |  | ΔP |  | Nó antecedente |  | ΔP |  | Nó antecedente |  | ΔP |  | Nó antecedente |  | ΔP |  | Nó antecedente |  | ΔP |  | Nó antecedente |  | ΔP |  | Nó antecedente |  | ΔP |  | Nó antecedente |  | ΔP |  | Nó antecedente |  | ΔP |  | Nó antecedente |  | ΔP |  | Nó antecedente |  | ΔP |  | Nó antecedente |  | ΔP |  | Nó antecedente |  | ΔP |  | Nó antecedente |  | ΔP |  | Nó antecedente |  | ΔP |  | Nó antecedente |  | ΔP |  | Nó antecedente |  | ΔP |  | Nó antecedente |  | ΔP |  | Nó antecedente |  | ΔP |  | Nó antecedente |  | ΔP |  | Nó antecedente |  | ΔP |  | Nó antecedente |  | ΔP
[127 empty] | DN 10 | 0.375 | 0 | n.º | mm | m | m | Adoptada | [8 empty] | Nº |  |  |  |  | 0 | 0 |  |  | kPa |  |  | kPa |  |  |  | kPa |  |  |  | kPa |  |  |  | kPa |  |  |  | kPa |  |  |  | kPa |  |  |  | kPa |  |  |  | kPa |  |  |  | kPa |  |  |  | kPa |  |  |  | kPa |  |  |  | kPa |  |  |  | kPa |  |  |  | kPa |  |  |  | kPa |  |  |  | kPa |  |  |  | kPa |  |  |  | kPa |  |  |  | kPa |  |  |  | kPa |  |  |  | kPa |  |  |  | kPa |  |  |  | kPa |  |  |  | kPa
[42 empty] | Situação em que existe uma bifurcação entre o conjunto de sub-ramais de funcionamento simultâneo. | [84 empty] | DN 15 | 0.5 | 0 |  | 0 | 0 | 0 | 1 | [8 empty] | 1 | [5 empty] | 0 |  |  | 0 |  |  | 0 |  |  |  | 0 |  |  |  | 0 |  |  |  | 0 |  |  |  | 0 |  |  |  | 0 |  |  |  | 0 |  |  |  | 0 |  |  |  | 0 |  |  |  | 0 |  |  |  | 0 |  |  |  | 0 |  |  |  | 0 |  |  |  | 0 |  |  |  | 0 |  |  |  | 0 |  |  |  | 0 |  |  |  | 0 |  |  |  | 0 |  |  |  | 0 |  |  |  | 0 |  |  |  | 0 |  |  |  | 0 |  |  |  | 0
[42 empty] | Caudais referentes aos Sub-Ramais em funcionamento simultâneo | [6 empty] | Caudais calculados directamente e ordenados de modo crescente |  | Caudais calculados directamente e ordenados de modo decrescente | Nº de sprinklers em funcionamento simultâneo por sub-ramal | [16 empty] | Distinção entre Bifurcações |  |  | Lreal |  |  | Lreal |  |  | Lreal |  |  | Lreal |  |  | Lreal |  |  | Lreal |  |  | Lreal |  |  | Lreal | [33 empty] | DN 20 | 0.75 | 0 |  | 0 | 0 | 0 | 1 | [8 empty] | 2 | [5 empty] | 0 |  |  | 0 |  |  | 0 |  |  |  | 0 |  |  |  | 0 |  |  |  | 0 |  |  |  | 0 |  |  |  | 0 |  |  |  | 0 |  |  |  | 0 |  |  |  | 0 |  |  |  | 0 |  |  |  | 0 |  |  |  | 0 |  |  |  | 0 |  |  |  | 0 |  |  |  | 0 |  |  |  | 0 |  |  |  | 0 |  |  |  | 0 |  |  |  | 0 |  |  |  | 0 |  |  |  | 0 |  |  |  | 0 |  |  |  | 0 |  |  |  | 0
[46 empty] | Pi | Qsub-ramal |  | Qsub-ramal | Simultâneos com caudal obtido por analogia | Qacum. | NSsim.troço |  |  |  | Bifurcações com caudal obtido por analogia |  |  |  |  | 1 | 2 | 3 | 4 | 5 | 6 | 7 | 8 | com caudal obtido por analogia |  |  | m |  | 1 | m |  | 2 | m |  | 3 | m |  | 4 | m |  | 5 | m |  | 6 | m |  | 7 | m |  | 8 | [31 empty] | DN 25 | 1 | 0 |  | 0 | 0 | 0 | 1 | [8 empty] | 3 | [5 empty] | 0 |  |  | 0 |  |  | 0 |  |  |  | 0 |  |  |  | 0 |  |  |  | 0 |  |  |  | 0 |  |  |  | 0 |  |  |  | 0 |  |  |  | 0 |  |  |  | 0 |  |  |  | 0 |  |  |  | 0 |  |  |  | 0 |  |  |  | 0 |  |  |  | 0 |  |  |  | 0 |  |  |  | 0 |  |  |  | 0 |  |  |  | 0 |  |  |  | 0 |  |  |  | 0 |  |  |  | 0 |  |  |  | 0 |  |  |  | 0 |  |  |  | 0
[42 empty] | Nó inicial | Posição | Estatuto do troço |  | kPa | l/min | nº | l/min |  | 0 | 5 | nº | Factor de caudal | 1 |  |  |  | 1 | 0 | 0 | 0 | 0 | 0 | 0 | 0 | 0 | 0 | 0 | 0 | 0 | 0 | 0 | 0 | 0 | 0 | 0 | 0 | 0 | 0 | 0 | 0 | 0 | 0 | 0 | 0 | 0 | 0 | 0 | 0 | 0 | 0 | 0 | 0 | 0 | [31 empty] | DN 32 | 1.25 | 0 |  | 0 | 0 | 0 | 1 | [8 empty] | 4 | [5 empty] | 0 |  |  | 0 |  |  | 0 |  |  |  | 0 |  |  |  | 0 |  |  |  | 0 |  |  |  | 0 |  |  |  | 0 |  |  |  | 0 |  |  |  | 0 |  |  |  | 0 |  |  |  | 0 |  |  |  | 0 |  |  |  | 0 |  |  |  | 0 |  |  |  | 0 |  |  |  | 0 |  |  |  | 0 |  |  |  | 0 |  |  |  | 0 |  |  |  | 0 |  |  |  | 0 |  |  |  | 0 |  |  |  | 0 |  |  |  | 0 |  |  |  | 0
[55 empty] | 2 |  |  |  | 1 | 0 | 0 | 0 | 0 | 0 | 0 | 0 | 0 | 0 | 0 | 0 | 0 | 0 | 0 | 0 | 0 | 0 | 0 | 0 | 0 | 0 | 0 | 0 | 0 | 0 | 0 | 0 | 0 | 0 | 0 | 0 | 0 | 0 | 0 | 0 | 0 | [31 empty] | DN 40 | 1.5 | 0 |  | 0 | 0 | 0 | 1 | [8 empty] | 5 | [5 empty] | 0 |  |  | 0 |  |  | 0 |  |  |  | 0 |  |  |  | 0 |  |  |  | 0 |  |  |  | 0 |  |  |  | 0 |  |  |  | 0 |  |  |  | 0 |  |  |  | 0 |  |  |  | 0 |  |  |  | 0 |  |  |  | 0 |  |  |  | 0 |  |  |  | 0 |  |  |  | 0 |  |  |  | 0 |  |  |  | 0 |  |  |  | 0 |  |  |  | 0 |  |  |  | 0 |  |  |  | 0 |  |  |  | 0 |  |  |  | 0 |  |  |  | 0
[55 empty] | 3 |  |  |  | 1 | 0 | 0 | 0 | 0 | 0 | 0 | 0 | 0 | 0 | 0 | 0 | 0 | 0 | 0 | 0 | 0 | 0 | 0 | 0 | 0 | 0 | 0 | 0 | 0 | 0 | 0 | 0 | 0 | 0 | 0 | 0 | 0 | 0 | 0 | 0 | 0 | [31 empty] | DN 50 | 2 | 0 |  | 0 | 0 | 0 | 1 | [8 empty] | 6 | [5 empty] | 0 |  |  | 0 |  |  | 0 |  |  |  | 0 |  |  |  | 0 |  |  |  | 0 |  |  |  | 0 |  |  |  | 0 |  |  |  | 0 |  |  |  | 0 |  |  |  | 0 |  |  |  | 0 |  |  |  | 0 |  |  |  | 0 |  |  |  | 0 |  |  |  | 0 |  |  |  | 0 |  |  |  | 0 |  |  |  | 0 |  |  |  | 0 |  |  |  | 0 |  |  |  | 0 |  |  |  | 0 |  |  |  | 0 |  |  |  | 0 |  |  |  | 0
[55 empty] | 4 |  |  |  | 1 | 0 | 0 | 0 | 0 | 0 | 0 | 0 | 0 | 0 | 0 | 0 | 0 | 0 | 0 | 0 | 0 | 0 | 0 | 0 | 0 | 0 | 0 | 0 | 0 | 0 | 0 | 0 | 0 | 0 | 0 | 0 | 0 | 0 | 0 | 0 | 0 | [31 empty] | DN 65 | 2.5 | 0 |  | 0 | 0 | 0 | 1 | [8 empty] | 7 | [5 empty] | 0 |  |  | 0 |  |  | 0 |  |  |  | 0 |  |  |  | 0 |  |  |  | 0 |  |  |  | 0 |  |  |  | 0 |  |  |  | 0 |  |  |  | 0 |  |  |  | 0 |  |  |  | 0 |  |  |  | 0 |  |  |  | 0 |  |  |  | 0 |  |  |  | 0 |  |  |  | 0 |  |  |  | 0 |  |  |  | 0 |  |  |  | 0 |  |  |  | 0 |  |  |  | 0 |  |  |  | 0 |  |  |  | 0 |  |  |  | 0 |  |  |  | 0
[55 empty] | 5 |  |  |  | 1 | 0 | 0 | 0 | 0 | 0 | 0 | 0 | 0 | 0 | 0 | 0 | 0 | 0 | 0 | 0 | 0 | 0 | 0 | 0 | 0 | 0 | 0 | 0 | 0 | 0 | 0 | 0 | 0 | 0 | 0 | 0 | 0 | 0 | 0 | 0 | 0 | [31 empty] | DN 80 | 3 | 0 |  | 0 | 0 | 0 | 1 | [8 empty] | 8 | [5 empty] | 0 |  |  | 0 |  |  | 0 |  |  |  | 0 |  |  |  | 0 |  |  |  | 0 |  |  |  | 0 |  |  |  | 0 |  |  |  | 0 |  |  |  | 0 |  |  |  | 0 |  |  |  | 0 |  |  |  | 0 |  |  |  | 0 |  |  |  | 0 |  |  |  | 0 |  |  |  | 0 |  |  |  | 0 |  |  |  | 0 |  |  |  | 0 |  |  |  | 0 |  |  |  | 0 |  |  |  | 0 |  |  |  | 0 |  |  |  | 0 |  |  |  | 0
[55 empty] | 6 |  |  |  | 1 | 0 | 0 | 0 | 0 | 0 | 0 | 0 | 0 | 0 | 0 | 0 | 0 | 0 | 0 | 0 | 0 | 0 | 0 | 0 | 0 | 0 | 0 | 0 | 0 | 0 | 0 | 0 | 0 | 0 | 0 | 0 | 0 | 0 | 0 | 0 | 0 | [31 empty] | DN 100 | 4 | 0 |  | 0 | 0 | 0 | 1 | [8 empty] | 9 | [5 empty] | 0 |  |  | 0 |  |  | 0 |  |  |  | 0 |  |  |  | 0 |  |  |  | 0 |  |  |  | 0 |  |  |  | 0 |  |  |  | 0 |  |  |  | 0 |  |  |  | 0 |  |  |  | 0 |  |  |  | 0 |  |  |  | 0 |  |  |  | 0 |  |  |  | 0 |  |  |  | 0 |  |  |  | 0 |  |  |  | 0 |  |  |  | 0 |  |  |  | 0 |  |  |  | 0 |  |  |  | 0 |  |  |  | 0 |  |  |  | 0 |  |  |  | 0
[55 empty] | 7 |  |  |  | 1 | 0 | 0 | 0 | 0 | 0 | 0 | 0 | 0 | 0 | 0 | 0 | 0 | 0 | 0 | 0 | 0 | 0 | 0 | 0 | 0 | 0 | 0 | 0 | 0 | 0 | 0 | 0 | 0 | 0 | 0 | 0 | 0 | 0 | 0 | 0 | 0 | [31 empty] | DN 125 | 5 | 0 |  | 0 | 0 | 0 | 1 | [8 empty] | 10 | [5 empty] | 0 |  |  | 0 |  |  | 0 |  |  |  | 0 |  |  |  | 0 |  |  |  | 0 |  |  |  | 0 |  |  |  | 0 |  |  |  | 0 |  |  |  | 0 |  |  |  | 0 |  |  |  | 0 |  |  |  | 0 |  |  |  | 0 |  |  |  | 0 |  |  |  | 0 |  |  |  | 0 |  |  |  | 0 |  |  |  | 0 |  |  |  | 0 |  |  |  | 0 |  |  |  | 0 |  |  |  | 0 |  |  |  | 0 |  |  |  | 0 |  |  |  | 0
[55 empty] | 8 |  |  |  | 1 | 0 | 0 | 0 | 0 | 0 | 0 | 0 | 0 | 0 | 0 | 0 | 0 | 0 | 0 | 0 | 0 | 0 | 0 | 0 | 0 | 0 | 0 | 0 | 0 | 0 | 0 | 0 | 0 | 0 | 0 | 0 | 0 | 0 | 0 | 0 | 0 | [31 empty] | DN 150 | 6 | 0 |  | 0 | 0 | 0 | 1 | [8 empty] | 11 | [5 empty] | 0 |  |  | 0 |  |  | 0 |  |  |  | 0 |  |  |  | 0 |  |  |  | 0 |  |  |  | 0 |  |  |  | 0 |  |  |  | 0 |  |  |  | 0 |  |  |  | 0 |  |  |  | 0 |  |  |  | 0 |  |  |  | 0 |  |  |  | 0 |  |  |  | 0 |  |  |  | 0 |  |  |  | 0 |  |  |  | 0 |  |  |  | 0 |  |  |  | 0 |  |  |  | 0 |  |  |  | 0 |  |  |  | 0 |  |  |  | 0 |  |  |  | 0
[59 empty] | 1 | 0 | 0 | 0 | 0 | 0 | 0 | 0 | 0 | 0 | 0 | 0 | 0 | 0 | 0 | 0 | 0 | 0 | 0 | 0 | 0 | 0 | 0 | 0 | 0 | 0 | 0 | 0 | 0 | 0 | 0 | 0 | 0 | 0 | 0 | 0 | 0 | [31 empty] | DN 200 | 8 | 0 |  | 0 | 0 | 0 | 1 | [8 empty] | 12 | [5 empty] | 0 |  |  | 0 |  |  | 0 |  |  |  | 0 |  |  |  | 0 |  |  |  | 0 |  |  |  | 0 |  |  |  | 0 |  |  |  | 0 |  |  |  | 0 |  |  |  | 0 |  |  |  | 0 |  |  |  | 0 |  |  |  | 0 |  |  |  | 0 |  |  |  | 0 |  |  |  | 0 |  |  |  | 0 |  |  |  | 0 |  |  |  | 0 |  |  |  | 0 |  |  |  | 0 |  |  |  | 0 |  |  |  | 0 |  |  |  | 0 |  |  |  | 0
[59 empty] | 1 | 0 | 0 | 0 | 0 | 0 | 0 | 0 | 0 | 0 | 0 | 0 | 0 | 0 | 0 | 0 | 0 | 0 | 0 | 0 | 0 | 0 | 0 | 0 | 0 | 0 | 0 | 0 | 0 | 0 | 0 | 0 | 0 | 0 | 0 | 0 | 0 | [31 empty] | DN 250 | 10 | 0 |  | 0 | 0 | 0 | 1 | [8 empty] | 13 | [5 empty] | 0 |  |  | 0 |  |  | 0 |  |  |  | 0 |  |  |  | 0 |  |  |  | 0 |  |  |  | 0 |  |  |  | 0 |  |  |  | 0 |  |  |  | 0 |  |  |  | 0 |  |  |  | 0 |  |  |  | 0 |  |  |  | 0 |  |  |  | 0 |  |  |  | 0 |  |  |  | 0 |  |  |  | 0 |  |  |  | 0 |  |  |  | 0 |  |  |  | 0 |  |  |  | 0 |  |  |  | 0 |  |  |  | 0 |  |  |  | 0 |  |  |  | 0
[52 empty] | 4 | Nº Sub-ramais Simultâneos | [5 empty] | 1 | 0 | 0 | 0 | 0 | 0 | 0 | 0 | 0 | 0 | 0 | 0 | 0 | 0 | 0 | 0 | 0 | 0 | 0 | 0 | 0 | 0 | 0 | 0 | 0 | 0 | 0 | 0 | 0 | 0 | 0 | 0 | 0 | 0 | 0 | 0 | 0 | [31 empty] | DN 300 | 12 | 0 |  | 0 | 0 | 0 | 1 | [8 empty] | 14 | [5 empty] | 0 |  |  | 0 |  |  | 0 |  |  |  | 0 |  |  |  | 0 |  |  |  | 0 |  |  |  | 0 |  |  |  | 0 |  |  |  | 0 |  |  |  | 0 |  |  |  | 0 |  |  |  | 0 |  |  |  | 0 |  |  |  | 0 |  |  |  | 0 |  |  |  | 0 |  |  |  | 0 |  |  |  | 0 |  |  |  | 0 |  |  |  | 0 |  |  |  | 0 |  |  |  | 0 |  |  |  | 0 |  |  |  | 0 |  |  |  | 0 |  |  |  | 0
[53 empty] | Nº Sub-ramais Simultâneos com caudal calculado directamente | [5 empty] | 1 | 0 | 0 | 0 | 0 | 0 | 0 | 0 | 0 | 0 | 0 | 0 | 0 | 0 | 0 | 0 | 0 | 0 | 0 | 0 | 0 | 0 | 0 | 0 | 0 | 0 | 0 | 0 | 0 | 0 | 0 | 0 | 0 | 0 | 0 | 0 | 0 | [35 empty] | 0 | 0 | 0 | 1 | [8 empty] | 15 | [5 empty] | 0 |  |  | 0 |  |  | 0 |  |  |  | 0 |  |  |  | 0 |  |  |  | 0 |  |  |  | 0 |  |  |  | 0 |  |  |  | 0 |  |  |  | 0 |  |  |  | 0 |  |  |  | 0 |  |  |  | 0 |  |  |  | 0 |  |  |  | 0 |  |  |  | 0 |  |  |  | 0 |  |  |  | 0 |  |  |  | 0 |  |  |  | 0 |  |  |  | 0 |  |  |  | 0 |  |  |  | 0 |  |  |  | 0 |  |  |  | 0 |  |  |  | 0
[59 empty] | 1 | 0 | 0 | 0 | 0 | 0 | 0 | 0 | 0 | 0 | 0 | 0 | 0 | 0 | 0 | 0 | 0 | 0 | 0 | 0 | 0 | 0 | 0 | 0 | 0 | 0 | 0 | 0 | 0 | 0 | 0 | 0 | 0 | 0 | 0 | 0 | 0 | [35 empty] | 0 | 0 | 0 | 1 | [8 empty] | 16 | [5 empty] | 0 |  |  | 0 |  |  | 0 |  |  |  | 0 |  |  |  | 0 |  |  |  | 0 |  |  |  | 0 |  |  |  | 0 |  |  |  | 0 |  |  |  | 0 |  |  |  | 0 |  |  |  | 0 |  |  |  | 0 |  |  |  | 0 |  |  |  | 0 |  |  |  | 0 |  |  |  | 0 |  |  |  | 0 |  |  |  | 0 |  |  |  | 0 |  |  |  | 0 |  |  |  | 0 |  |  |  | 0 |  |  |  | 0 |  |  |  | 0 |  |  |  | 0
[42 empty] | Factor de correcção dos caudais intermédios (sub-ramais) | [16 empty] | 1 | 0 | 0 | 0 | 0 | 0 | 0 | 0 | 0 | 0 | 0 | 0 | 0 | 0 | 0 | 0 | 0 | 0 | 0 | 0 | 0 | 0 | 0 | 0 | 0 | 0 | 0 | 0 | 0 | 0 | 0 | 0 | 0 | 0 | 0 | 0 | 0 | [30 empty] | Diâmetro interior médio ponderado: | Di médio |  | mm |  | 0 | 0 | 0 | 1 | [8 empty] | 17 | [5 empty] | 0 |  |  | 0 |  |  | 0 |  |  |  | 0 |  |  |  | 0 |  |  |  | 0 |  |  |  | 0 |  |  |  | 0 |  |  |  | 0 |  |  |  | 0 |  |  |  | 0 |  |  |  | 0 |  |  |  | 0 |  |  |  | 0 |  |  |  | 0 |  |  |  | 0 |  |  |  | 0 |  |  |  | 0 |  |  |  | 0 |  |  |  | 0 |  |  |  | 0 |  |  |  | 0 |  |  |  | 0 |  |  |  | 0 |  |  |  | 0 |  |  |  | 0
[42 empty] | Factor de correcção caudal intermédio (critério 1 proporcional) | Factor de correcção caudal intermédio (critério 2 simples) | NSsim.troço | NSsim.troço seguinte |  | Mínimo | 1 | 2 | 3 | 4 | 5 | 6 | 7 | 8 | 9 | 10 |  | 1 | 0 | 0 | 0 | 0 | 0 | 0 | 0 | 0 | 0 | 0 | 0 | 0 | 0 | 0 | 0 | 0 | 0 | 0 | 0 | 0 | 0 | 0 | 0 | 0 | 0 | 0 | 0 | 0 | 0 | 0 | 0 | 0 | 0 | 0 | 0 | 0 | [35 empty] | 0 | 0 | 0 | 1 | [8 empty] | 18 | [5 empty] | 0 |  |  | 0 |  |  | 0 |  |  |  | 0 |  |  |  | 0 |  |  |  | 0 |  |  |  | 0 |  |  |  | 0 |  |  |  | 0 |  |  |  | 0 |  |  |  | 0 |  |  |  | 0 |  |  |  | 0 |  |  |  | 0 |  |  |  | 0 |  |  |  | 0 |  |  |  | 0 |  |  |  | 0 |  |  |  | 0 |  |  |  | 0 |  |  |  | 0 |  |  |  | 0 |  |  |  | 0 |  |  |  | 0 |  |  |  | 0 |  |  |  | 0
[42 empty] | 1 | 1 | 0 | 0 | 1 | 5 | 5 | 10 | 15 | 20 | 25 | 30 | 35 | 40 | 45 | 50 | 1 | 1 | 0 | 0 | 0 | 0 | 0 | 0 | 0 | 0 | 0 | 0 | 0 | 0 | 0 | 0 | 0 | 0 | 0 | 0 | 0 | 0 | 0 | 0 | 0 | 0 | 0 | 0 | 0 | 0 | 0 | 0 | 0 | 0 | 0 | 0 | 0 | 0 | [35 empty] | 0 | 0 | 0 | 1 | [8 empty] | 19 | [5 empty] | 0 |  |  | 0 |  |  | 0 |  |  |  | 0 |  |  |  | 0 |  |  |  | 0 |  |  |  | 0 |  |  |  | 0 |  |  |  | 0 |  |  |  | 0 |  |  |  | 0 |  |  |  | 0 |  |  |  | 0 |  |  |  | 0 |  |  |  | 0 |  |  |  | 0 |  |  |  | 0 |  |  |  | 0 |  |  |  | 0 |  |  |  | 0 |  |  |  | 0 |  |  |  | 0 |  |  |  | 0 |  |  |  | 0 |  |  |  | 0 |  |  |  | 0
[42 empty] | 1 | 1 | 0 | 0 | 1 | 5 | 5 | 10 | 15 | 20 | 25 | 30 | 35 | 40 | 45 | 50 | 2 | 1 | 0 | 0 | 0 | 0 | 0 | 0 | 0 | 0 | 0 | 0 | 0 | 0 | 0 | 0 | 0 | 0 | 0 | 0 | 0 | 0 | 0 | 0 | 0 | 0 | 0 | 0 | 0 | 0 | 0 | 0 | 0 | 0 | 0 | 0 | 0 | 0 | [35 empty] | 0 | 0 | 0 | 1 | [8 empty] | 20 | [5 empty] | 0 |  |  | 0 |  |  | 0 |  |  |  | 0 |  |  |  | 0 |  |  |  | 0 |  |  |  | 0 |  |  |  | 0 |  |  |  | 0 |  |  |  | 0 |  |  |  | 0 |  |  |  | 0 |  |  |  | 0 |  |  |  | 0 |  |  |  | 0 |  |  |  | 0 |  |  |  | 0 |  |  |  | 0 |  |  |  | 0 |  |  |  | 0 |  |  |  | 0 |  |  |  | 0 |  |  |  | 0 |  |  |  | 0 |  |  |  | 0 |  |  |  | 0
[42 empty] | 1 | 1 | 0 | 0 | 1 | 5 | 5 | 10 | 15 | 20 | 25 | 30 | 35 | 40 | 45 | 50 | 3 | 1 | 0 | 0 | 0 | 0 | 0 | 0 | 0 | 0 | 0 | 0 | 0 | 0 | 0 | 0 | 0 | 0 | 0 | 0 | 0 | 0 | 0 | 0 | 0 | 0 | 0 | 0 | 0 | 0 | 0 | 0 | 0 | 0 | 0 | 0 | 0 | 0 | [35 empty] | 0 | 0 | 0 | 1 | [8 empty] | 21 | [5 empty] | 0 |  |  | 0 |  |  | 0 |  |  |  | 0 |  |  |  | 0 |  |  |  | 0 |  |  |  | 0 |  |  |  | 0 |  |  |  | 0 |  |  |  | 0 |  |  |  | 0 |  |  |  | 0 |  |  |  | 0 |  |  |  | 0 |  |  |  | 0 |  |  |  | 0 |  |  |  | 0 |  |  |  | 0 |  |  |  | 0 |  |  |  | 0 |  |  |  | 0 |  |  |  | 0 |  |  |  | 0 |  |  |  | 0 |  |  |  | 0 |  |  |  | 0
[42 empty] | 1 | 1 | 0 | 0 | 1 | 5 | 5 | 10 | 15 | 20 | 25 | 30 | 35 | 40 | 45 | 50 | 4 | 1 | 0 | 0 | 0 | 0 | 0 | 0 | 0 | 0 | 0 | 0 | 0 | 0 | 0 | 0 | 0 | 0 | 0 | 0 | 0 | 0 | 0 | 0 | 0 | 0 | 0 | 0 | 0 | 0 | 0 | 0 | 0 | 0 | 0 | 0 | 0 | 0 | [35 empty] | 0 | 0 | 0 | 1 | [8 empty] | 22 | [5 empty] | 0 |  |  | 0 |  |  | 0 |  |  |  | 0 |  |  |  | 0 |  |  |  | 0 |  |  |  | 0 |  |  |  | 0 |  |  |  | 0 |  |  |  | 0 |  |  |  | 0 |  |  |  | 0 |  |  |  | 0 |  |  |  | 0 |  |  |  | 0 |  |  |  | 0 |  |  |  | 0 |  |  |  | 0 |  |  |  | 0 |  |  |  | 0 |  |  |  | 0 |  |  |  | 0 |  |  |  | 0 |  |  |  | 0 |  |  |  | 0 |  |  |  | 0
[42 empty] | 1 | 1 | 0 | 0 | 1 | 5 | 5 | 10 | 15 | 20 | 25 | 30 | 35 | 40 | 45 | 50 | 5 | 1 | 0 | 0 | 0 | 0 | 0 | 0 | 0 | 0 | 0 | 0 | 0 | 0 | 0 | 0 | 0 | 0 | 0 | 0 | 0 | 0 | 0 | 0 | 0 | 0 | 0 | 0 | 0 | 0 | 0 | 0 | 0 | 0 | 0 | 0 | 0 | 0 | [35 empty] | 0 | 0 | 0 | 1 | [8 empty] | 23 | [5 empty] | 0 |  |  | 0 |  |  | 0 |  |  |  | 0 |  |  |  | 0 |  |  |  | 0 |  |  |  | 0 |  |  |  | 0 |  |  |  | 0 |  |  |  | 0 |  |  |  | 0 |  |  |  | 0 |  |  |  | 0 |  |  |  | 0 |  |  |  | 0 |  |  |  | 0 |  |  |  | 0 |  |  |  | 0 |  |  |  | 0 |  |  |  | 0 |  |  |  | 0 |  |  |  | 0 |  |  |  | 0 |  |  |  | 0 |  |  |  | 0 |  |  |  | 0
[42 empty] | 1 | 1 | 0 | 0 | 1 | 5 | 5 | 10 | 15 | 20 | 25 | 30 | 35 | 40 | 45 | 50 | 6 | 1 | 0 | 0 | 0 | 0 | 0 | 0 | 0 | 0 | 0 | 0 | 0 | 0 | 0 | 0 | 0 | 0 | 0 | 0 | 0 | 0 | 0 | 0 | 0 | 0 | 0 | 0 | 0 | 0 | 0 | 0 | 0 | 0 | 0 | 0 | 0 | 0 | [35 empty] | 0 | 0 | 0 | 1 | [8 empty] | 24 | [5 empty] | 0 |  |  | 0 |  |  | 0 |  |  |  | 0 |  |  |  | 0 |  |  |  | 0 |  |  |  | 0 |  |  |  | 0 |  |  |  | 0 |  |  |  | 0 |  |  |  | 0 |  |  |  | 0 |  |  |  | 0 |  |  |  | 0 |  |  |  | 0 |  |  |  | 0 |  |  |  | 0 |  |  |  | 0 |  |  |  | 0 |  |  |  | 0 |  |  |  | 0 |  |  |  | 0 |  |  |  | 0 |  |  |  | 0 |  |  |  | 0 |  |  |  | 0
[42 empty] | 1 | 1 | 0 | 0 | 1 | 5 | 5 | 10 | 15 | 20 | 25 | 30 | 35 | 40 | 45 | 50 | 7 | 1 | 0 | 0 | 0 | 0 | 0 | 0 | 0 | 0 | 0 | 0 | 0 | 0 | 0 | 0 | 0 | 0 | 0 | 0 | 0 | 0 | 0 | 0 | 0 | 0 | 0 | 0 | 0 | 0 | 0 | 0 | 0 | 0 | 0 | 0 | 0 | 0 | [35 empty] | 0 | 0 | 0 | 1 | [8 empty] | 25 | [5 empty] | 0 |  |  | 0 |  |  | 0 |  |  |  | 0 |  |  |  | 0 |  |  |  | 0 |  |  |  | 0 |  |  |  | 0 |  |  |  | 0 |  |  |  | 0 |  |  |  | 0 |  |  |  | 0 |  |  |  | 0 |  |  |  | 0 |  |  |  | 0 |  |  |  | 0 |  |  |  | 0 |  |  |  | 0 |  |  |  | 0 |  |  |  | 0 |  |  |  | 0 |  |  |  | 0 |  |  |  | 0 |  |  |  | 0 |  |  |  | 0 |  |  |  | 0
[42 empty] | 1 | 1 | 0 | 0 | 1 | 5 | 5 | 10 | 15 | 20 | 25 | 30 | 35 | 40 | 45 | 50 | 8 | 1 | 0 | 0 | 0 | 0 | 0 | 0 | 0 | 0 | 0 | 0 | 0 | 0 | 0 | 0 | 0 | 0 | 0 | 0 | 0 | 0 | 0 | 0 | 0 | 0 | 0 | 0 | 0 | 0 | 0 | 0 | 0 | 0 | 0 | 0 | 0 | 0
[42 empty] | 1 | 1 | 0 | 0 | 1 | 5 | 5 | 10 | 15 | 20 | 25 | 30 | 35 | 40 | 45 | 50 | 9 | 1 | 0 | 0 | 0 | 0 | 0 | 0 | 0 | 0 | 0 | 0 | 0 | 0 | 0 | 0 | 0 | 0 | 0 | 0 | 0 | 0 | 0 | 0 | 0 | 0 | 0 | 0 | 0 | 0 | 0 | 0 | 0 | 0 | 0 | 0 | 0 | 0 | [53 empty] | Avaliação das perdas de carga estáticas acumuladas |  | 1 |  | 2 |  |  | 3 |  |  |  | 4 |  |  |  | 5 |  |  |  | 6 |  |  |  | 7 |  |  |  | 8 |  |  |  | 9 |  |  |  | 10 |  |  |  | 11 |  |  |  | 12 |  |  |  | 13 |  |  |  | 14 |  |  |  | 15 |  |  |  | 16 |  |  |  | 17 |  |  |  | 18 |  |  |  | 19 |  |  |  | 20 |  |  |  | 21 |  |  |  | 22 |  |  |  | 23 |  |  |  | 24 |  |  |  | 25
[42 empty] | 1 | 1 | 0 | 0 | 1 | 5 | 5 | 10 | 15 | 20 | 25 | 30 | 35 | 40 | 45 | 50 | 10 | 1 | 0 | 0 | 0 | 0 | 0 | 0 | 0 | 0 | 0 | 0 | 0 | 0 | 0 | 0 | 0 | 0 | 0 | 0 | 0 | 0 | 0 | 0 | 0 | 0 | 0 | 0 | 0 | 0 | 0 | 0 | 0 | 0 | 0 | 0 | 0 | 0 | [51 empty] | Determinação do Caminho Crítico |  | ΔPEstát.Total | Nó Inicial | Nó Final | ΔPest | Nó antecedente |  | ΔP |  | Nó antecedente |  | ΔP |  | Nó antecedente |  | ΔP |  | Nó antecedente |  | ΔP |  | Nó antecedente |  | ΔP |  | Nó antecedente |  | ΔP |  | Nó antecedente |  | ΔP |  | Nó antecedente |  | ΔP |  | Nó antecedente |  | ΔP |  | Nó antecedente |  | ΔP |  | Nó antecedente |  | ΔP |  | Nó antecedente |  | ΔP |  | Nó antecedente |  | ΔP |  | Nó antecedente |  | ΔP |  | Nó antecedente |  | ΔP |  | Nó antecedente |  | ΔP |  | Nó antecedente |  | ΔP |  | Nó antecedente |  | ΔP |  | Nó antecedente |  | ΔP |  | Nó antecedente |  | ΔP |  | Nó antecedente |  | ΔP |  | Nó antecedente |  | ΔP |  | Nó antecedente |  | ΔP |  | Nó antecedente |  | ΔP
[42 empty] | 1 | 1 | 0 | 0 | 1 | 5 | 5 | 10 | 15 | 20 | 25 | 30 | 35 | 40 | 45 | 50 | 11 | [13 empty] | 0 | 0 |  | 0 | 0 |  | 0 | 0 |  | 0 | 0 |  | 0 | 0 |  | 0 | 0 |  | 0 | 0 |  | 0 | 0 | [48 empty] | Nº |  |  |  | Perda Carda Estática Máx. |  | 0 |  |  | kPa |  |  | kPa |  |  |  | kPa |  |  |  | kPa |  |  |  | kPa |  |  |  | kPa |  |  |  | kPa |  |  |  | kPa |  |  |  | kPa |  |  |  | kPa |  |  |  | kPa |  |  |  | kPa |  |  |  | kPa |  |  |  | kPa |  |  |  | kPa |  |  |  | kPa |  |  |  | kPa |  |  |  | kPa |  |  |  | kPa |  |  |  | kPa |  |  |  | kPa |  |  |  | kPa |  |  |  | kPa |  |  |  | kPa |  |  |  | kPa
[42 empty] | 1 | 1 | 0 | 0 | 1 | 5 | 5 | 10 | 15 | 20 | 25 | 30 | 35 | 40 | 45 | 50 | 12 | [13 empty] | 0 |  |  | 0 |  |  | 0 |  |  | 0 |  |  | 0 |  |  | 0 |  |  | 0 |  |  | 0 | [49 empty] | 1 | [5 empty] | 0 |  |  | 0 |  |  | 0 |  |  |  | 0 |  |  |  | 0 |  |  |  | 0 |  |  |  | 0 |  |  |  | 0 |  |  |  | 0 |  |  |  | 0 |  |  |  | 0 |  |  |  | 0 |  |  |  | 0 |  |  |  | 0 |  |  |  | 0 |  |  |  | 0 |  |  |  | 0 |  |  |  | 0 |  |  |  | 0 |  |  |  | 0 |  |  |  | 0 |  |  |  | 0 |  |  |  | 0 |  |  |  | 0 |  |  |  | 0 |  |  |  | 0
[42 empty] | 1 | 1 | 0 | 0 | 1 | 5 | 5 | 10 | 15 | 20 | 25 | 30 | 35 | 40 | 45 | 50 | 13 | [84 empty] | 2 | [5 empty] | 0 |  |  | 0 |  |  | 0 |  |  |  | 0 |  |  |  | 0 |  |  |  | 0 |  |  |  | 0 |  |  |  | 0 |  |  |  | 0 |  |  |  | 0 |  |  |  | 0 |  |  |  | 0 |  |  |  | 0 |  |  |  | 0 |  |  |  | 0 |  |  |  | 0 |  |  |  | 0 |  |  |  | 0 |  |  |  | 0 |  |  |  | 0 |  |  |  | 0 |  |  |  | 0 |  |  |  | 0 |  |  |  | 0 |  |  |  | 0 |  |  |  | 0
[42 empty] | 1 | 1 | 0 | 0 | 1 | 5 | 5 | 10 | 15 | 20 | 25 | 30 | 35 | 40 | 45 | 50 | 14 | [84 empty] | 3 | [5 empty] | 0 |  |  | 0 |  |  | 0 |  |  |  | 0 |  |  |  | 0 |  |  |  | 0 |  |  |  | 0 |  |  |  | 0 |  |  |  | 0 |  |  |  | 0 |  |  |  | 0 |  |  |  | 0 |  |  |  | 0 |  |  |  | 0 |  |  |  | 0 |  |  |  | 0 |  |  |  | 0 |  |  |  | 0 |  |  |  | 0 |  |  |  | 0 |  |  |  | 0 |  |  |  | 0 |  |  |  | 0 |  |  |  | 0 |  |  |  | 0 |  |  |  | 0
[42 empty] | 1 | 1 | 0 | 0 | 1 | 5 | 5 | 10 | 15 | 20 | 25 | 30 | 35 | 40 | 45 | 50 | 15 | [84 empty] | 4 | [5 empty] | 0 |  |  | 0 |  |  | 0 |  |  |  | 0 |  |  |  | 0 |  |  |  | 0 |  |  |  | 0 |  |  |  | 0 |  |  |  | 0 |  |  |  | 0 |  |  |  | 0 |  |  |  | 0 |  |  |  | 0 |  |  |  | 0 |  |  |  | 0 |  |  |  | 0 |  |  |  | 0 |  |  |  | 0 |  |  |  | 0 |  |  |  | 0 |  |  |  | 0 |  |  |  | 0 |  |  |  | 0 |  |  |  | 0 |  |  |  | 0 |  |  |  | 0
[42 empty] | 1 | 1 | 0 | 0 | 1 | 5 | 5 | 10 | 15 | 20 | 25 | 30 | 35 | 40 | 45 | 50 | 16 | [84 empty] | 5 | [5 empty] | 0 |  |  | 0 |  |  | 0 |  |  |  | 0 |  |  |  | 0 |  |  |  | 0 |  |  |  | 0 |  |  |  | 0 |  |  |  | 0 |  |  |  | 0 |  |  |  | 0 |  |  |  | 0 |  |  |  | 0 |  |  |  | 0 |  |  |  | 0 |  |  |  | 0 |  |  |  | 0 |  |  |  | 0 |  |  |  | 0 |  |  |  | 0 |  |  |  | 0 |  |  |  | 0 |  |  |  | 0 |  |  |  | 0 |  |  |  | 0 |  |  |  | 0
[42 empty] | 1 | 1 | 0 | 0 | 1 | 5 | 5 | 10 | 15 | 20 | 25 | 30 | 35 | 40 | 45 | 50 | 17 | [84 empty] | 6 | [5 empty] | 0 |  |  | 0 |  |  | 0 |  |  |  | 0 |  |  |  | 0 |  |  |  | 0 |  |  |  | 0 |  |  |  | 0 |  |  |  | 0 |  |  |  | 0 |  |  |  | 0 |  |  |  | 0 |  |  |  | 0 |  |  |  | 0 |  |  |  | 0 |  |  |  | 0 |  |  |  | 0 |  |  |  | 0 |  |  |  | 0 |  |  |  | 0 |  |  |  | 0 |  |  |  | 0 |  |  |  | 0 |  |  |  | 0 |  |  |  | 0 |  |  |  | 0
[42 empty] | 1 | 1 | 0 | 0 | 1 | 5 | 5 | 10 | 15 | 20 | 25 | 30 | 35 | 40 | 45 | 50 | 18 | [84 empty] | 7 | [5 empty] | 0 |  |  | 0 |  |  | 0 |  |  |  | 0 |  |  |  | 0 |  |  |  | 0 |  |  |  | 0 |  |  |  | 0 |  |  |  | 0 |  |  |  | 0 |  |  |  | 0 |  |  |  | 0 |  |  |  | 0 |  |  |  | 0 |  |  |  | 0 |  |  |  | 0 |  |  |  | 0 |  |  |  | 0 |  |  |  | 0 |  |  |  | 0 |  |  |  | 0 |  |  |  | 0 |  |  |  | 0 |  |  |  | 0 |  |  |  | 0 |  |  |  | 0
[42 empty] | 1 | 1 | 0 | 0 | 1 | 5 | 5 | 10 | 15 | 20 | 25 | 30 | 35 | 40 | 45 | 50 | 19 | [84 empty] | 8 | [5 empty] | 0 |  |  | 0 |  |  | 0 |  |  |  | 0 |  |  |  | 0 |  |  |  | 0 |  |  |  | 0 |  |  |  | 0 |  |  |  | 0 |  |  |  | 0 |  |  |  | 0 |  |  |  | 0 |  |  |  | 0 |  |  |  | 0 |  |  |  | 0 |  |  |  | 0 |  |  |  | 0 |  |  |  | 0 |  |  |  | 0 |  |  |  | 0 |  |  |  | 0 |  |  |  | 0 |  |  |  | 0 |  |  |  | 0 |  |  |  | 0 |  |  |  | 0
[42 empty] | 1 | 1 | 0 | 0 | 1 | 5 | 5 | 10 | 15 | 20 | 25 | 30 | 35 | 40 | 45 | 50 | 20 | [84 empty] | 9 | [5 empty] | 0 |  |  | 0 |  |  | 0 |  |  |  | 0 |  |  |  | 0 |  |  |  | 0 |  |  |  | 0 |  |  |  | 0 |  |  |  | 0 |  |  |  | 0 |  |  |  | 0 |  |  |  | 0 |  |  |  | 0 |  |  |  | 0 |  |  |  | 0 |  |  |  | 0 |  |  |  | 0 |  |  |  | 0 |  |  |  | 0 |  |  |  | 0 |  |  |  | 0 |  |  |  | 0 |  |  |  | 0 |  |  |  | 0 |  |  |  | 0 |  |  |  | 0
[42 empty] | 1 | 1 | 0 | 0 | 1 | 5 | 5 | 10 | 15 | 20 | 25 | 30 | 35 | 40 | 45 | 50 | 21 | [84 empty] | 10 | [5 empty] | 0 |  |  | 0 |  |  | 0 |  |  |  | 0 |  |  |  | 0 |  |  |  | 0 |  |  |  | 0 |  |  |  | 0 |  |  |  | 0 |  |  |  | 0 |  |  |  | 0 |  |  |  | 0 |  |  |  | 0 |  |  |  | 0 |  |  |  | 0 |  |  |  | 0 |  |  |  | 0 |  |  |  | 0 |  |  |  | 0 |  |  |  | 0 |  |  |  | 0 |  |  |  | 0 |  |  |  | 0 |  |  |  | 0 |  |  |  | 0 |  |  |  | 0
[42 empty] | 1 | 1 | 0 | 0 | 1 | 5 | 5 | 10 | 15 | 20 | 25 | 30 | 35 | 40 | 45 | 50 | 22 | [84 empty] | 11 | [5 empty] | 0 |  |  | 0 |  |  | 0 |  |  |  | 0 |  |  |  | 0 |  |  |  | 0 |  |  |  | 0 |  |  |  | 0 |  |  |  | 0 |  |  |  | 0 |  |  |  | 0 |  |  |  | 0 |  |  |  | 0 |  |  |  | 0 |  |  |  | 0 |  |  |  | 0 |  |  |  | 0 |  |  |  | 0 |  |  |  | 0 |  |  |  | 0 |  |  |  | 0 |  |  |  | 0 |  |  |  | 0 |  |  |  | 0 |  |  |  | 0 |  |  |  | 0
[42 empty] | 1 | 1 | 0 | 0 | 1 | 5 | 5 | 10 | 15 | 20 | 25 | 30 | 35 | 40 | 45 | 50 | 23 | [84 empty] | 12 | [5 empty] | 0 |  |  | 0 |  |  | 0 |  |  |  | 0 |  |  |  | 0 |  |  |  | 0 |  |  |  | 0 |  |  |  | 0 |  |  |  | 0 |  |  |  | 0 |  |  |  | 0 |  |  |  | 0 |  |  |  | 0 |  |  |  | 0 |  |  |  | 0 |  |  |  | 0 |  |  |  | 0 |  |  |  | 0 |  |  |  | 0 |  |  |  | 0 |  |  |  | 0 |  |  |  | 0 |  |  |  | 0 |  |  |  | 0 |  |  |  | 0 |  |  |  | 0
[42 empty] | 1 | 1 | 0 | 0 | 1 | 5 | 5 | 10 | 15 | 20 | 25 | 30 | 35 | 40 | 45 | 50 | 24 | [84 empty] | 13 | [5 empty] | 0 |  |  | 0 |  |  | 0 |  |  |  | 0 |  |  |  | 0 |  |  |  | 0 |  |  |  | 0 |  |  |  | 0 |  |  |  | 0 |  |  |  | 0 |  |  |  | 0 |  |  |  | 0 |  |  |  | 0 |  |  |  | 0 |  |  |  | 0 |  |  |  | 0 |  |  |  | 0 |  |  |  | 0 |  |  |  | 0 |  |  |  | 0 |  |  |  | 0 |  |  |  | 0 |  |  |  | 0 |  |  |  | 0 |  |  |  | 0 |  |  |  | 0
[42 empty] | 1 | 1 | 0 | 0 | 1 | 5 | 5 | 10 | 15 | 20 | 25 | 30 | 35 | 40 | 45 | 50 | 25 | [84 empty] | 14 | [5 empty] | 0 |  |  | 0 |  |  | 0 |  |  |  | 0 |  |  |  | 0 |  |  |  | 0 |  |  |  | 0 |  |  |  | 0 |  |  |  | 0 |  |  |  | 0 |  |  |  | 0 |  |  |  | 0 |  |  |  | 0 |  |  |  | 0 |  |  |  | 0 |  |  |  | 0 |  |  |  | 0 |  |  |  | 0 |  |  |  | 0 |  |  |  | 0 |  |  |  | 0 |  |  |  | 0 |  |  |  | 0 |  |  |  | 0 |  |  |  | 0 |  |  |  | 0
[143 empty] | 15 | [5 empty] | 0 |  |  | 0 |  |  | 0 |  |  |  | 0 |  |  |  | 0 |  |  |  | 0 |  |  |  | 0 |  |  |  | 0 |  |  |  | 0 |  |  |  | 0 |  |  |  | 0 |  |  |  | 0 |  |  |  | 0 |  |  |  | 0 |  |  |  | 0 |  |  |  | 0 |  |  |  | 0 |  |  |  | 0 |  |  |  | 0 |  |  |  | 0 |  |  |  | 0 |  |  |  | 0 |  |  |  | 0 |  |  |  | 0 |  |  |  | 0 |  |  |  | 0
[143 empty] | 16 | [5 empty] | 0 |  |  | 0 |  |  | 0 |  |  |  | 0 |  |  |  | 0 |  |  |  | 0 |  |  |  | 0 |  |  |  | 0 |  |  |  | 0 |  |  |  | 0 |  |  |  | 0 |  |  |  | 0 |  |  |  | 0 |  |  |  | 0 |  |  |  | 0 |  |  |  | 0 |  |  |  | 0 |  |  |  | 0 |  |  |  | 0 |  |  |  | 0 |  |  |  | 0 |  |  |  | 0 |  |  |  | 0 |  |  |  | 0 |  |  |  | 0 |  |  |  | 0
[143 empty] | 17 | [5 empty] | 0 |  |  | 0 |  |  | 0 |  |  |  | 0 |  |  |  | 0 |  |  |  | 0 |  |  |  | 0 |  |  |  | 0 |  |  |  | 0 |  |  |  | 0 |  |  |  | 0 |  |  |  | 0 |  |  |  | 0 |  |  |  | 0 |  |  |  | 0 |  |  |  | 0 |  |  |  | 0 |  |  |  | 0 |  |  |  | 0 |  |  |  | 0 |  |  |  | 0 |  |  |  | 0 |  |  |  | 0 |  |  |  | 0 |  |  |  | 0 |  |  |  | 0
[143 empty] | 18 | [5 empty] | 0 |  |  | 0 |  |  | 0 |  |  |  | 0 |  |  |  | 0 |  |  |  | 0 |  |  |  | 0 |  |  |  | 0 |  |  |  | 0 |  |  |  | 0 |  |  |  | 0 |  |  |  | 0 |  |  |  | 0 |  |  |  | 0 |  |  |  | 0 |  |  |  | 0 |  |  |  | 0 |  |  |  | 0 |  |  |  | 0 |  |  |  | 0 |  |  |  | 0 |  |  |  | 0 |  |  |  | 0 |  |  |  | 0 |  |  |  | 0 |  |  |  | 0
[143 empty] | 19 | [5 empty] | 0 |  |  | 0 |  |  | 0 |  |  |  | 0 |  |  |  | 0 |  |  |  | 0 |  |  |  | 0 |  |  |  | 0 |  |  |  | 0 |  |  |  | 0 |  |  |  | 0 |  |  |  | 0 |  |  |  | 0 |  |  |  | 0 |  |  |  | 0 |  |  |  | 0 |  |  |  | 0 |  |  |  | 0 |  |  |  | 0 |  |  |  | 0 |  |  |  | 0 |  |  |  | 0 |  |  |  | 0 |  |  |  | 0 |  |  |  | 0 |  |  |  | 0
[143 empty] | 20 | [5 empty] | 0 |  |  | 0 |  |  | 0 |  |  |  | 0 |  |  |  | 0 |  |  |  | 0 |  |  |  | 0 |  |  |  | 0 |  |  |  | 0 |  |  |  | 0 |  |  |  | 0 |  |  |  | 0 |  |  |  | 0 |  |  |  | 0 |  |  |  | 0 |  |  |  | 0 |  |  |  | 0 |  |  |  | 0 |  |  |  | 0 |  |  |  | 0 |  |  |  | 0 |  |  |  | 0 |  |  |  | 0 |  |  |  | 0 |  |  |  | 0 |  |  |  | 0
[143 empty] | 21 | [5 empty] | 0 |  |  | 0 |  |  | 0 |  |  |  | 0 |  |  |  | 0 |  |  |  | 0 |  |  |  | 0 |  |  |  | 0 |  |  |  | 0 |  |  |  | 0 |  |  |  | 0 |  |  |  | 0 |  |  |  | 0 |  |  |  | 0 |  |  |  | 0 |  |  |  | 0 |  |  |  | 0 |  |  |  | 0 |  |  |  | 0 |  |  |  | 0 |  |  |  | 0 |  |  |  | 0 |  |  |  | 0 |  |  |  | 0 |  |  |  | 0 |  |  |  | 0
[143 empty] | 22 | [5 empty] | 0 |  |  | 0 |  |  | 0 |  |  |  | 0 |  |  |  | 0 |  |  |  | 0 |  |  |  | 0 |  |  |  | 0 |  |  |  | 0 |  |  |  | 0 |  |  |  | 0 |  |  |  | 0 |  |  |  | 0 |  |  |  | 0 |  |  |  | 0 |  |  |  | 0 |  |  |  | 0 |  |  |  | 0 |  |  |  | 0 |  |  |  | 0 |  |  |  | 0 |  |  |  | 0 |  |  |  | 0 |  |  |  | 0 |  |  |  | 0 |  |  |  | 0
[143 empty] | 23 | [5 empty] | 0 |  |  | 0 |  |  | 0 |  |  |  | 0 |  |  |  | 0 |  |  |  | 0 |  |  |  | 0 |  |  |  | 0 |  |  |  | 0 |  |  |  | 0 |  |  |  | 0 |  |  |  | 0 |  |  |  | 0 |  |  |  | 0 |  |  |  | 0 |  |  |  | 0 |  |  |  | 0 |  |  |  | 0 |  |  |  | 0 |  |  |  | 0 |  |  |  | 0 |  |  |  | 0 |  |  |  | 0 |  |  |  | 0 |  |  |  | 0 |  |  |  | 0
[143 empty] | 24 | [5 empty] | 0 |  |  | 0 |  |  | 0 |  |  |  | 0 |  |  |  | 0 |  |  |  | 0 |  |  |  | 0 |  |  |  | 0 |  |  |  | 0 |  |  |  | 0 |  |  |  | 0 |  |  |  | 0 |  |  |  | 0 |  |  |  | 0 |  |  |  | 0 |  |  |  | 0 |  |  |  | 0 |  |  |  | 0 |  |  |  | 0 |  |  |  | 0 |  |  |  | 0 |  |  |  | 0 |  |  |  | 0 |  |  |  | 0 |  |  |  | 0 |  |  |  | 0
[143 empty] | 25 | [5 empty] | 0 |  |  | 0 |  |  | 0 |  |  |  | 0 |  |  |  | 0 |  |  |  | 0 |  |  |  | 0 |  |  |  | 0 |  |  |  | 0 |  |  |  | 0 |  |  |  | 0 |  |  |  | 0 |  |  |  | 0 |  |  |  | 0 |  |  |  | 0 |  |  |  | 0 |  |  |  | 0 |  |  |  | 0 |  |  |  | 0 |  |  |  | 0 |  |  |  | 0 |  |  |  | 0 |  |  |  | 0 |  |  |  | 0 |  |  |  | 0 |  |  |  | 0
Atenção: baseado em caudais NOMINAIS.
[114 empty] | Curva mais crítica (com apenas 1 Sprinkler em simultâneo) |  | Δest | h1) | ΔP | Leq | J | V | Di | Qtroço | [7 empty] | Nominal (baseado em caudais NOMINAIS) | [6 empty] | Localização |  | Trajecto Crítico-Perda de carga total | [8 empty] | Avaliação das perdas de carga dinâmicas minímas acumuladas (atenção: baseadas em caudais NOMINAIS) |  | 1 |  | 2 |  |  | 3 |  |  |  | 4 |  |  |  | 5 |  |  |  | 6 |  |  |  | 7 |  |  |  | 8 |  |  |  | 9 |  |  |  | 10 |  |  |  | 11 |  |  |  | 12 |  |  |  | 13 |  |  |  | 14 |  |  |  | 15 |  |  |  | 16 |  |  |  | 17 |  |  |  | 18 |  |  |  | 19 |  |  |  | 20 |  |  |  | 21 |  |  |  | 22 |  |  |  | 23 |  |  |  | 24 |  |  |  | 25
[114 empty] | Pi máx. | Pmín. B.I. | [8 empty] | Identificação | [6 empty] | Qtroço | Di cálculo | Dinterior | Di |  | 1 |  | de Extremos |  | Estática+Dinâmica |  |  |  | Estática+Dinâmica |  |  | Determinação do Caminho Crítico |  | ΔPAcum.Total | Nó Inicial | Nó Final | ΔDin.Min. | Nó antecedente |  | ΔDin.Min. |  | Nó antecedente |  | ΔDin.Min. |  | Nó antecedente |  | ΔDin.Min. |  | Nó antecedente |  | ΔDin.Min. |  | Nó antecedente |  | ΔDin.Min. |  | Nó antecedente |  | ΔDin.Min. |  | Nó antecedente |  | ΔDin.Min. |  | Nó antecedente |  | ΔDin.Min. |  | Nó antecedente |  | ΔDin.Min. |  | Nó antecedente |  | ΔDin.Min. |  | Nó antecedente |  | ΔDin.Min. |  | Nó antecedente |  | ΔDin.Min. |  | Nó antecedente |  | ΔDin.Min. |  | Nó antecedente |  | ΔDin.Min. |  | Nó antecedente |  | ΔDin.Min. |  | Nó antecedente |  | ΔDin.Min. |  | Nó antecedente |  | ΔDin.Min. |  | Nó antecedente |  | ΔDin.Min. |  | Nó antecedente |  | ΔDin.Min. |  | Nó antecedente |  | ΔDin.Min. |  | Nó antecedente |  | ΔDin.Min. |  | Nó antecedente |  | ΔDin.Min. |  | Nó antecedente |  | ΔDin.Min. |  | Nó antecedente |  | ΔDin.Min.
[114 empty] | 56.25 | 56.25 | 0 | 19.75 | 0 | [5 empty] | Troço crítico | [6 empty] | l/min | mm | escolhido | mm |  | Critério Final |  | da Instalação |  | 1º Critério |  | 0 | Nº | 2º Critério |  | 0 | Perda Carda Dinâmica Máx. |  | 0 |  |  | kPa |  |  | kPa |  |  |  | kPa |  |  |  | kPa |  |  |  | kPa |  |  |  | kPa |  |  |  | kPa |  |  |  | kPa |  |  |  | kPa |  |  |  | kPa |  |  |  | kPa |  |  |  | kPa |  |  |  | kPa |  |  |  | kPa |  |  |  | kPa |  |  |  | kPa |  |  |  | kPa |  |  |  | kPa |  |  |  | kPa |  |  |  | kPa |  |  |  | kPa |  |  |  | kPa |  |  |  | kPa |  |  |  | kPa |  |  |  | kPa
[125 empty] | 1 | [10 empty] | Crítico | 1 |  | 0 |  |  |  | 1 |  |  | 0 |  |  | 0 |  |  | 0 |  |  | 0 |  |  |  | 0 |  |  |  | 0 |  |  |  | 0 |  |  |  | 0 |  |  |  | 0 |  |  |  | 0 |  |  |  | 0 |  |  |  | 0 |  |  |  | 0 |  |  |  | 0 |  |  |  | 0 |  |  |  | 0 |  |  |  | 0 |  |  |  | 0 |  |  |  | 0 |  |  |  | 0 |  |  |  | 0 |  |  |  | 0 |  |  |  | 0 |  |  |  | 0 |  |  |  | 0 |  |  |  | 0 |  |  |  | 0
[125 empty] | 2 | [10 empty] | Crítico | 1 |  | 0 |  |  |  | 2 |  |  | 0 |  |  | 0 |  |  | 0 |  |  | 0 |  |  |  | 0 |  |  |  | 0 |  |  |  | 0 |  |  |  | 0 |  |  |  | 0 |  |  |  | 0 |  |  |  | 0 |  |  |  | 0 |  |  |  | 0 |  |  |  | 0 |  |  |  | 0 |  |  |  | 0 |  |  |  | 0 |  |  |  | 0 |  |  |  | 0 |  |  |  | 0 |  |  |  | 0 |  |  |  | 0 |  |  |  | 0 |  |  |  | 0 |  |  |  | 0 |  |  |  | 0 |  |  |  | 0
[125 empty] | 3 | [10 empty] | Crítico | 1 |  | 0 |  |  |  | 3 |  |  | 0 |  |  | 0 |  |  | 0 |  |  | 0 |  |  |  | 0 |  |  |  | 0 |  |  |  | 0 |  |  |  | 0 |  |  |  | 0 |  |  |  | 0 |  |  |  | 0 |  |  |  | 0 |  |  |  | 0 |  |  |  | 0 |  |  |  | 0 |  |  |  | 0 |  |  |  | 0 |  |  |  | 0 |  |  |  | 0 |  |  |  | 0 |  |  |  | 0 |  |  |  | 0 |  |  |  | 0 |  |  |  | 0 |  |  |  | 0 |  |  |  | 0 |  |  |  | 0
[125 empty] | 4 | [10 empty] | Crítico | 1 |  | 0 |  |  |  | 4 |  |  | 0 |  |  | 0 |  |  | 0 |  |  | 0 |  |  |  | 0 |  |  |  | 0 |  |  |  | 0 |  |  |  | 0 |  |  |  | 0 |  |  |  | 0 |  |  |  | 0 |  |  |  | 0 |  |  |  | 0 |  |  |  | 0 |  |  |  | 0 |  |  |  | 0 |  |  |  | 0 |  |  |  | 0 |  |  |  | 0 |  |  |  | 0 |  |  |  | 0 |  |  |  | 0 |  |  |  | 0 |  |  |  | 0 |  |  |  | 0 |  |  |  | 0 |  |  |  | 0
[125 empty] | 5 | [10 empty] | Crítico | 1 |  | 0 |  |  |  | 5 |  |  | 0 |  |  | 0 |  |  | 0 |  |  | 0 |  |  |  | 0 |  |  |  | 0 |  |  |  | 0 |  |  |  | 0 |  |  |  | 0 |  |  |  | 0 |  |  |  | 0 |  |  |  | 0 |  |  |  | 0 |  |  |  | 0 |  |  |  | 0 |  |  |  | 0 |  |  |  | 0 |  |  |  | 0 |  |  |  | 0 |  |  |  | 0 |  |  |  | 0 |  |  |  | 0 |  |  |  | 0 |  |  |  | 0 |  |  |  | 0 |  |  |  | 0 |  |  |  | 0
[125 empty] | 6 | [10 empty] | Crítico | 1 |  | 0 |  |  |  | 6 |  |  | 0 |  |  | 0 |  |  | 0 |  |  | 0 |  |  |  | 0 |  |  |  | 0 |  |  |  | 0 |  |  |  | 0 |  |  |  | 0 |  |  |  | 0 |  |  |  | 0 |  |  |  | 0 |  |  |  | 0 |  |  |  | 0 |  |  |  | 0 |  |  |  | 0 |  |  |  | 0 |  |  |  | 0 |  |  |  | 0 |  |  |  | 0 |  |  |  | 0 |  |  |  | 0 |  |  |  | 0 |  |  |  | 0 |  |  |  | 0 |  |  |  | 0 |  |  |  | 0
[125 empty] | 7 | [10 empty] | Crítico | 1 |  | 0 |  |  |  | 7 |  |  | 0 |  |  | 0 |  |  | 0 |  |  | 0 |  |  |  | 0 |  |  |  | 0 |  |  |  | 0 |  |  |  | 0 |  |  |  | 0 |  |  |  | 0 |  |  |  | 0 |  |  |  | 0 |  |  |  | 0 |  |  |  | 0 |  |  |  | 0 |  |  |  | 0 |  |  |  | 0 |  |  |  | 0 |  |  |  | 0 |  |  |  | 0 |  |  |  | 0 |  |  |  | 0 |  |  |  | 0 |  |  |  | 0 |  |  |  | 0 |  |  |  | 0 |  |  |  | 0
[125 empty] | 8 | [10 empty] | Crítico | 1 |  | 0 |  |  |  | 8 |  |  | 0 |  |  | 0 |  |  | 0 |  |  | 0 |  |  |  | 0 |  |  |  | 0 |  |  |  | 0 |  |  |  | 0 |  |  |  | 0 |  |  |  | 0 |  |  |  | 0 |  |  |  | 0 |  |  |  | 0 |  |  |  | 0 |  |  |  | 0 |  |  |  | 0 |  |  |  | 0 |  |  |  | 0 |  |  |  | 0 |  |  |  | 0 |  |  |  | 0 |  |  |  | 0 |  |  |  | 0 |  |  |  | 0 |  |  |  | 0 |  |  |  | 0 |  |  |  | 0
[125 empty] | 9 | [10 empty] | Crítico | 1 |  | 0 |  |  |  | 9 |  |  | 0 |  |  | 0 |  |  | 0 |  |  | 0 |  |  |  | 0 |  |  |  | 0 |  |  |  | 0 |  |  |  | 0 |  |  |  | 0 |  |  |  | 0 |  |  |  | 0 |  |  |  | 0 |  |  |  | 0 |  |  |  | 0 |  |  |  | 0 |  |  |  | 0 |  |  |  | 0 |  |  |  | 0 |  |  |  | 0 |  |  |  | 0 |  |  |  | 0 |  |  |  | 0 |  |  |  | 0 |  |  |  | 0 |  |  |  | 0 |  |  |  | 0 |  |  |  | 0
[125 empty] | 10 | [10 empty] | Crítico | 1 |  | 0 |  |  |  | 10 |  |  | 0 |  |  | 0 |  |  | 0 |  |  | 0 |  |  |  | 0 |  |  |  | 0 |  |  |  | 0 |  |  |  | 0 |  |  |  | 0 |  |  |  | 0 |  |  |  | 0 |  |  |  | 0 |  |  |  | 0 |  |  |  | 0 |  |  |  | 0 |  |  |  | 0 |  |  |  | 0 |  |  |  | 0 |  |  |  | 0 |  |  |  | 0 |  |  |  | 0 |  |  |  | 0 |  |  |  | 0 |  |  |  | 0 |  |  |  | 0 |  |  |  | 0 |  |  |  | 0
[125 empty] | 11 | [10 empty] | Crítico | 1 |  | 0 |  |  |  | 11 |  |  | 0 |  |  | 0 |  |  | 0 |  |  | 0 |  |  |  | 0 |  |  |  | 0 |  |  |  | 0 |  |  |  | 0 |  |  |  | 0 |  |  |  | 0 |  |  |  | 0 |  |  |  | 0 |  |  |  | 0 |  |  |  | 0 |  |  |  | 0 |  |  |  | 0 |  |  |  | 0 |  |  |  | 0 |  |  |  | 0 |  |  |  | 0 |  |  |  | 0 |  |  |  | 0 |  |  |  | 0 |  |  |  | 0 |  |  |  | 0 |  |  |  | 0 |  |  |  | 0
[125 empty] | 12 | [10 empty] | Crítico | 1 |  | 0 |  |  |  | 12 |  |  | 0 |  |  | 0 |  |  | 0 |  |  | 0 |  |  |  | 0 |  |  |  | 0 |  |  |  | 0 |  |  |  | 0 |  |  |  | 0 |  |  |  | 0 |  |  |  | 0 |  |  |  | 0 |  |  |  | 0 |  |  |  | 0 |  |  |  | 0 |  |  |  | 0 |  |  |  | 0 |  |  |  | 0 |  |  |  | 0 |  |  |  | 0 |  |  |  | 0 |  |  |  | 0 |  |  |  | 0 |  |  |  | 0 |  |  |  | 0 |  |  |  | 0 |  |  |  | 0
[125 empty] | 13 | [10 empty] | Crítico | 1 |  | 0 |  |  |  | 13 |  |  | 0 |  |  | 0 |  |  | 0 |  |  | 0 |  |  |  | 0 |  |  |  | 0 |  |  |  | 0 |  |  |  | 0 |  |  |  | 0 |  |  |  | 0 |  |  |  | 0 |  |  |  | 0 |  |  |  | 0 |  |  |  | 0 |  |  |  | 0 |  |  |  | 0 |  |  |  | 0 |  |  |  | 0 |  |  |  | 0 |  |  |  | 0 |  |  |  | 0 |  |  |  | 0 |  |  |  | 0 |  |  |  | 0 |  |  |  | 0 |  |  |  | 0 |  |  |  | 0
[125 empty] | 14 | [10 empty] | Crítico | 1 |  | 0 |  |  |  | 14 |  |  | 0 |  |  | 0 |  |  | 0 |  |  | 0 |  |  |  | 0 |  |  |  | 0 |  |  |  | 0 |  |  |  | 0 |  |  |  | 0 |  |  |  | 0 |  |  |  | 0 |  |  |  | 0 |  |  |  | 0 |  |  |  | 0 |  |  |  | 0 |  |  |  | 0 |  |  |  | 0 |  |  |  | 0 |  |  |  | 0 |  |  |  | 0 |  |  |  | 0 |  |  |  | 0 |  |  |  | 0 |  |  |  | 0 |  |  |  | 0 |  |  |  | 0 |  |  |  | 0
[125 empty] | 15 | [10 empty] | Crítico | 1 |  | 0 |  |  |  | 15 |  |  | 0 |  |  | 0 |  |  | 0 |  |  | 0 |  |  |  | 0 |  |  |  | 0 |  |  |  | 0 |  |  |  | 0 |  |  |  | 0 |  |  |  | 0 |  |  |  | 0 |  |  |  | 0 |  |  |  | 0 |  |  |  | 0 |  |  |  | 0 |  |  |  | 0 |  |  |  | 0 |  |  |  | 0 |  |  |  | 0 |  |  |  | 0 |  |  |  | 0 |  |  |  | 0 |  |  |  | 0 |  |  |  | 0 |  |  |  | 0 |  |  |  | 0 |  |  |  | 0
[125 empty] | 16 | [10 empty] | Crítico | 1 |  | 0 |  |  |  | 16 |  |  | 0 |  |  | 0 |  |  | 0 |  |  | 0 |  |  |  | 0 |  |  |  | 0 |  |  |  | 0 |  |  |  | 0 |  |  |  | 0 |  |  |  | 0 |  |  |  | 0 |  |  |  | 0 |  |  |  | 0 |  |  |  | 0 |  |  |  | 0 |  |  |  | 0 |  |  |  | 0 |  |  |  | 0 |  |  |  | 0 |  |  |  | 0 |  |  |  | 0 |  |  |  | 0 |  |  |  | 0 |  |  |  | 0 |  |  |  | 0 |  |  |  | 0 |  |  |  | 0
[125 empty] | 17 | [10 empty] | Crítico | 1 |  | 0 |  |  |  | 17 |  |  | 0 |  |  | 0 |  |  | 0 |  |  | 0 |  |  |  | 0 |  |  |  | 0 |  |  |  | 0 |  |  |  | 0 |  |  |  | 0 |  |  |  | 0 |  |  |  | 0 |  |  |  | 0 |  |  |  | 0 |  |  |  | 0 |  |  |  | 0 |  |  |  | 0 |  |  |  | 0 |  |  |  | 0 |  |  |  | 0 |  |  |  | 0 |  |  |  | 0 |  |  |  | 0 |  |  |  | 0 |  |  |  | 0 |  |  |  | 0 |  |  |  | 0 |  |  |  | 0
[125 empty] | 18 | [10 empty] | Crítico | 1 |  | 0 |  |  |  | 18 |  |  | 0 |  |  | 0 |  |  | 0 |  |  | 0 |  |  |  | 0 |  |  |  | 0 |  |  |  | 0 |  |  |  | 0 |  |  |  | 0 |  |  |  | 0 |  |  |  | 0 |  |  |  | 0 |  |  |  | 0 |  |  |  | 0 |  |  |  | 0 |  |  |  | 0 |  |  |  | 0 |  |  |  | 0 |  |  |  | 0 |  |  |  | 0 |  |  |  | 0 |  |  |  | 0 |  |  |  | 0 |  |  |  | 0 |  |  |  | 0 |  |  |  | 0 |  |  |  | 0
[125 empty] | 19 | [10 empty] | Crítico | 1 |  | 0 |  |  |  | 19 |  |  | 0 |  |  | 0 |  |  | 0 |  |  | 0 |  |  |  | 0 |  |  |  | 0 |  |  |  | 0 |  |  |  | 0 |  |  |  | 0 |  |  |  | 0 |  |  |  | 0 |  |  |  | 0 |  |  |  | 0 |  |  |  | 0 |  |  |  | 0 |  |  |  | 0 |  |  |  | 0 |  |  |  | 0 |  |  |  | 0 |  |  |  | 0 |  |  |  | 0 |  |  |  | 0 |  |  |  | 0 |  |  |  | 0 |  |  |  | 0 |  |  |  | 0 |  |  |  | 0
[125 empty] | 20 | [10 empty] | Crítico | 1 |  | 0 |  |  |  | 20 |  |  | 0 |  |  | 0 |  |  | 0 |  |  | 0 |  |  |  | 0 |  |  |  | 0 |  |  |  | 0 |  |  |  | 0 |  |  |  | 0 |  |  |  | 0 |  |  |  | 0 |  |  |  | 0 |  |  |  | 0 |  |  |  | 0 |  |  |  | 0 |  |  |  | 0 |  |  |  | 0 |  |  |  | 0 |  |  |  | 0 |  |  |  | 0 |  |  |  | 0 |  |  |  | 0 |  |  |  | 0 |  |  |  | 0 |  |  |  | 0 |  |  |  | 0 |  |  |  | 0
[125 empty] | 21 | [10 empty] | Crítico | 1 |  | 0 |  |  |  | 21 |  |  | 0 |  |  | 0 |  |  | 0 |  |  | 0 |  |  |  | 0 |  |  |  | 0 |  |  |  | 0 |  |  |  | 0 |  |  |  | 0 |  |  |  | 0 |  |  |  | 0 |  |  |  | 0 |  |  |  | 0 |  |  |  | 0 |  |  |  | 0 |  |  |  | 0 |  |  |  | 0 |  |  |  | 0 |  |  |  | 0 |  |  |  | 0 |  |  |  | 0 |  |  |  | 0 |  |  |  | 0 |  |  |  | 0 |  |  |  | 0 |  |  |  | 0 |  |  |  | 0
[125 empty] | 22 | [10 empty] | Crítico | 1 |  | 0 |  |  |  | 22 |  |  | 0 |  |  | 0 |  |  | 0 |  |  | 0 |  |  |  | 0 |  |  |  | 0 |  |  |  | 0 |  |  |  | 0 |  |  |  | 0 |  |  |  | 0 |  |  |  | 0 |  |  |  | 0 |  |  |  | 0 |  |  |  | 0 |  |  |  | 0 |  |  |  | 0 |  |  |  | 0 |  |  |  | 0 |  |  |  | 0 |  |  |  | 0 |  |  |  | 0 |  |  |  | 0 |  |  |  | 0 |  |  |  | 0 |  |  |  | 0 |  |  |  | 0 |  |  |  | 0
[125 empty] | 23 | [10 empty] | Crítico | 1 |  | 0 |  |  |  | 23 |  |  | 0 |  |  | 0 |  |  | 0 |  |  | 0 |  |  |  | 0 |  |  |  | 0 |  |  |  | 0 |  |  |  | 0 |  |  |  | 0 |  |  |  | 0 |  |  |  | 0 |  |  |  | 0 |  |  |  | 0 |  |  |  | 0 |  |  |  | 0 |  |  |  | 0 |  |  |  | 0 |  |  |  | 0 |  |  |  | 0 |  |  |  | 0 |  |  |  | 0 |  |  |  | 0 |  |  |  | 0 |  |  |  | 0 |  |  |  | 0 |  |  |  | 0 |  |  |  | 0
[125 empty] | 24 | [10 empty] | Crítico | 1 |  | 0 |  |  |  | 24 |  |  | 0 |  |  | 0 |  |  | 0 |  |  | 0 |  |  |  | 0 |  |  |  | 0 |  |  |  | 0 |  |  |  | 0 |  |  |  | 0 |  |  |  | 0 |  |  |  | 0 |  |  |  | 0 |  |  |  | 0 |  |  |  | 0 |  |  |  | 0 |  |  |  | 0 |  |  |  | 0 |  |  |  | 0 |  |  |  | 0 |  |  |  | 0 |  |  |  | 0 |  |  |  | 0 |  |  |  | 0 |  |  |  | 0 |  |  |  | 0 |  |  |  | 0 |  |  |  | 0
[125 empty] | 25 | [10 empty] | Crítico | 1 |  | 0 |  |  |  | 25 |  |  | 0 |  |  | 0 |  |  | 0 |  |  | 0 |  |  |  | 0 |  |  |  | 0 |  |  |  | 0 |  |  |  | 0 |  |  |  | 0 |  |  |  | 0 |  |  |  | 0 |  |  |  | 0 |  |  |  | 0 |  |  |  | 0 |  |  |  | 0 |  |  |  | 0 |  |  |  | 0 |  |  |  | 0 |  |  |  | 0 |  |  |  | 0 |  |  |  | 0 |  |  |  | 0 |  |  |  | 0 |  |  |  | 0 |  |  |  | 0 |  |  |  | 0 |  |  |  | 0
[136 empty] | Total: | 25 |  |  | Total: | 0 |  |  | Total: | 0 |  | Total: | 0 | 0
Note on U2: Opcional: Introduza um código para identificação do dimensionamento.
Note on AC2: Opcional: Introduza uma descrição/localização sumária do dimensionamento.
Note on AN2: Opcional: Introduza a data do dimensionamento.
Note on M5: Seleccionar a Utilização Tipo (UT) ou Classe e Grupo de Risco aplicável (ver Quadro 3 de cada critério).
Note on AN5: Por defeito, a dimensão da tubagem de aspiração é estabelecida em conformidade com a norma EN 12845 e a Nota Técnica n.º 15 da ANEPC (Autoridade Nacional de Emergência e Proteção Civil). Estando sujeita aos seguintes requisitos: 1. Quando em aspiração positiva: deve ter uma dimensão nominal mínima de DN 65 e ser igual ou superior à dimensão máxima da tubagem de compressão. A respectiva velocidade de escoamento não deve exceder 1,8 m/s para o caudal de sobrecarga. 2. Quando em aspiração negativa: deve ter uma dimensão nominal mínima DN 80 e ser igual ou superior à dimensão máxima da tubagem de compressão. A respectiva velocidade de escoamento não deve exceder 1,5 m/s para o caudal de sobrecarga. Nota: o caudal de sobrecarga corresponde a 140% da necessidade de caudal em condições críticas de pressão. Caso pretenda adoptar como valor do diâmetro da tubagem de aspiração, o imediatamente acima do maior diâmetro da tubagem de compressão, marcar X.
Note on L6: Introduzir a área de operação caso seja diferente do valor proposto por defeito (ver Quadro 3).
Note on AI6: Impor (marcar X), o critério utilizado até 2012 de afectação dos caudais aos sprinklers situados na bifurcação do Sub-ramal 1, se existente.
Note on AQ6: Introduzir o comprimento da tubagem de aspiração (em metros).
Note on L7: Introduzir a área máxima a proteger por sprinkler caso seja diferente do valor proposto por defeito (ver Quadro 3).
Note on AI7: Impor, se necessário, um valor diferente do proposto por defeito para o Nº de sprinklers em funcionamento simultâneo por sub-ramal.
Note on AQ7: Introduzir o desnível da tubagem de aspiração (em metros). 1) O valor da altura ou desnível deve ser positivo (+) se a tubagem for ascendente e negativo (-) se a tubagem for descendente.
Note on AU7: Impor, se necessário, um valor diferente do proposto por defeito para o Nº de sprinklers em funcionamento simultâneo por sub-ramal.
Note on L8: Introduzir o nº total de sprinklers em funcionamento simultâneo caso seja diferente do valor proposto por defeito (ver Quadro 3).
Note on AI8: Impor, se necessário, um valor diferente do proposto por defeito para o Caudal necessário ao desempenho de cada sprinkler. Nota: Recomenda-se um valor mínimo de 47 l/min.
Note on AQ8: Opcional: Introduzir as perdas de carga locais (em metros) referentes aos acessórios utilizados na tubagem de aspiração (ver Quadro 2).
Note on AU8: Impor, se necessário, um valor diferente do proposto por defeito para o Caudal necessário ao desempenho de cada sprinkler.
Note on L9: Introduzir o espaçamento máximo entre sprinklers caso seja diferente do valor proposto por defeito (ver Quadro 3).
Note on AI9: Em geral, é imposto um valor mínimo para a pressão no sprinkler localizado na posição hidraulicamente mais desfavorável de 50 kPa. Em conformidade com a norma EN 12845, a pressão no sprinkler localizado na posição hidraulicamente mais desfavorável, quando todos os sprinklers na área de operação estão em funcionamento, não deve ser inferior à exigida para atingir a densidade de descarga mencionada no Quadro 3-EN 12845 ou a mencionada a seguir, a que for maior: - 70 kPa para a Classe de Risco Ligeiro (RL). - 35 kPa para as Classes de Risco Ordinário (RO1, RO2 e RO3). - 50 kPa para as Classes de Risco Extra (REP1, REP2 e REP3). - 100 kPa para sprinklers K 115 intermédios em estantes. - 200 kPa para sprinklers K 80 intermédios em estantes.
Note on L10: Introduzir o caudal unitário a dispersar por sprinkler (densidade de descarga) caso seja diferente do valor proposto por defeito (ver Gráficos 1 ou 2 NFPA 13 ou Quadro 3 dos critérios RTSCIE ou EN 12845).
Note on L11: Caso pretenda um valor diferente do proposto por defeito em conformidade com o Quadro 4, inserir directamente o factor de caudal métrico dos sprinklers. Nota: Sprinklers em conformidade com a norma EN 12259-1.
Note on L12: Introduzir a perda de carga dinâmica admissível nos ramais principais caso seja diferente do valor proposto por defeito.
Note on L13: Introduzir a velocidade de escoamento admissível caso seja diferente do valor proposto por defeito.
Note on S13: Introduzir a velocidade de escoamento mínima caso seja diferente do valor proposto por defeito.
Note on L14: Impor, se necessário, o valor percentual de afectação das perdas de carga locais (em %) no caso de pretender um valor diferente do proposto por defeito.
Note on L15: Caso pretenda efectuar o dimensionamento utilizando a Fórmula de Flamant, marcar X.
Note on L16: Impor, se necessário, o valor da constante de rugosidade (C - Fórmula de Hazen & Williams ou b - Fórmula de Flamant) para tubos de aço na condução de água fria.
Note on AI16: Impor outro valor percentual para o rendimento no cálculo da potência (por defeito considera um rendimento de 75 %).
Note on AU16: Impor outro valor percentual para o rendimento no cálculo da potência (por defeito considera um rendimento de 75 %). Atenção: A estimativa da potência não considera o eventual impacto da tubagem de aspiração.
Note on M17: Designar o sistema de unidades para o caudal, com as seguintes possibilidades: l/s , l/min , l/h ou m3/h.
Note on M18: Designar o sistema de unidades para a pressão, com as seguintes possibilidades: kPa , bar , m.c.a. ou kgf/cm2.
Note on AG18: O volume do reservatório é calculado com base num caudal mínimo correspondente ao caudal de sobrecarga (=1,4xNecessidade de caudal). Em conformidade com a norma EN 12845 e a Nota Técnica n.º 15 da ANEPC (Autoridade Nacional de Emergência e Proteção Civil), a bomba deve ser capaz de fornecer 140% da necessidade de caudal a uma pressão não inferior a 70% da necessidade de pressão.
Note on AI18: Introduzir um valor da autonomia temporal da R.I. (em minutos) diferente do proposto. O volume do reservatório é calculado com base num caudal mínimo correspondente ao caudal de sobrecarga (=1,4xNecessidade de caudal). Em conformidade com a norma EN 12845 e a Nota Técnica n.º 15 da ANEPC (Autoridade Nacional de Emergência e Proteção Civil), a bomba deve ser capaz de fornecer 140% da necessidade de caudal a uma pressão não inferior a 70% da necessidade de pressão.
Note on F23: Introduzir o código identificativo (letra ou número) do início do troço em análise. É fundamental codificar ou numerar sequencialmente, a partir do sprinkler mais afastado da fonte de alimentação, designado por S1, todos os sprinklers em funcionamento simultâneo, designados por S2, S3,....., S6, etc., que pertencem ao sub-ramal mais crítico, em coerência com o limite estabelecido na especificação 1.7 (no caso deste limite proposto por defeito não se adequar ao desenho da instalação, impor um valor adequado). Nota: o uso da nomenclatura referida é fundamental para o correcto desempenho do cálculo.
Note on G23: Introduzir o código identificativo (letra ou número) do fim do troço em análise. É fundamental codificar ou numerar sequencialmente, a partir do sprinkler mais afastado da fonte de alimentação, designado por S1, todos os sprinklers em funcionamento simultâneo, designados por S2, S3,....., S6, etc., que pertencem ao sub-ramal mais crítico, em coerência com o limite estabelecido na especificação 1.7 (no caso deste limite proposto por defeito não se adequar ao desenho da instalação, impor um valor adequado). Nota: o uso da nomenclatura referida é fundamental para o correcto desempenho do cálculo.
Note on H23: Introduzir o número de sprinklers abastecidos em simultâneo pelo troço em análise.
Note on I23: Introduzir o número total de sprinklers abastecidos pelo troço em análise.
Note on J23: Introduzir o comprimento do troço em análise (em metros).
Note on K23: Introduzir o desnível do troço (em metros). 1) O valor da altura ou desnível deve ser positivo (+) se o troço for ascendente e negativo (-) se o troço for descendente.
Note on L23: Opção: Introduzir no Quadro 2 as perdas de carga locais (em metros) referentes aos acessórios utilizados.
Note on S23: Aço da classe S235 conforme a norma NP EN 10025-2.
Note on U23: Impor, se necessário, o diâmetro interior mínimo do troço em análise (em milímetros). Nota: Após a imposição do diâmetro interior mínimo, são automaticamente seleccionados os diâmetros normalizados interior, exterior e comercial correspondentes (ver Quadro 1).
Note on AA23: Tubo de aço da série média, conforme a norma NP EN 10255 e com certificação obrigatória pela CERTIF. Opção: Revestimento galvanizado conforme a norma NP EN 10240.
Note on AR23: Indicar, caso o troço em análise seja repetido noutras zonas da instalação em análise e não contabilizadadas neste dimensionamento, o número de vezes que o troço está presente na instalação (frequência). Nota: Esta indicação não tem qualquer influência no dimensionamento, destina-se unicamente a estimar com maior exactidão o consumo de tubos de aço (ver resumo de consumos em baixo).
Note on AA24: Ligação ranhurada ou roscada do tipo R conforme a norma NP EN 10226-1.
Note on G57: Exmos Senhores Profissionais: Donos de Obra, Projectistas, Instaladores, Fiscalizadores, ANEPC: Respeitem e façam respeitar as preocupações de execução de redes da canalização de fluídos, consagrada em termos legais no Regulamento Geral dos Sistemas Públicos e Prediais de Distribuição de Água e de Drenagem de Águas Residuais (D.R. n.º 23/95, de 23 de Agosto), em matéria de prevenção da Corrosão Galvânica. Na execução de redes de canalização de águas e em particular nos sistemas e redes de segurança contra incêndios, utilize sempre materiais homogéneos e nunca misture tubos de aço preto ou galvanizado com acessórios de ligação em latão ou bronze. As ligações entre tubos de aço preto ou galvanizado devem ser efectuados com recurso a acessórios roscados em ferro maleável pretos ou galvanizados respectivamente. No que concerne à qualidade dos galvanizados, exija que a mesma seja a adequada para a condução de fluídos, isto é, utilize tubos de aço e acessórios em ferro maleável devidamente certificados, cujo revestimento de galvanização cumpra as normas de qualidade: · Norma Europeia NP EN 10240 para o galvanizado de tubos de aço para canalizações. · Norma Europeia NP EN 10242 para o galvanizado de acessórios roscados em ferro fundido maleável. Desta forma prática, utilizará tubos e acessórios cujo revestimento galvanizado é perfeitamente homogéneo e contém as adequadas especificações de Pureza, Espessura, Uniformidade e Aderência aplicáveis. Esta preocupação tem origem no facto de ultimamente termos constatado situações de incorporação de acessórios em latão misturados ou colocados a montante de tubos de aço, em redes de segurança contra incêndios e grupos de bombagem, comprometendo desta forma a esperada durabilidade da instalação.
Perda de Carga Linear Média
Caminho Crítico
1) Inserir valor (+) para troço ascendente e (-) para troço descendente.
Desenho da instalação
Imposições ou decisões
Calculado com fórmulas
Tabelas de especificações
Restrições / Alertas
Conclusões
Tubos de Aço - Série Média (M) - Conformes EN 10255 - Certificação CERTIF - Opção: Galvanizados conforme EN 10240.
Acessórios Roscados em Ferro Fundido Maleável - Conformes EN 10242
Símbolo de Projecto A - Certificação CERTIF - Opção: Galvanizados.
Análise dos troços de tubagem da rede de sprinklers
Característica:
Critérios avaliação
Requisitos alimentação
Trajecto crítico
Disposição sprinklers
1.4
1.6
1.7
1.9
1.11
3.5
8.4
8.1
10.6
10.1
10.2
10.4
1.1
1.5
1.2
1.6
1.3
1.8
1.10
8.3
9.3
1.12
1.13
1.14
Quadro 3
Quadro 3
Quadro 3
Quadro 3
Quadro 3
Quadro 3
Quadro 4
Especificações gerais do sistema de canalização:
Unidos mediante:
ΔPacum.R.P ≤ ΔPacum.admissível
V ≤ Vadmissível
Dimensionamento de Sistema de Extinção Automática (Rede de Sprinklers Tipo Húmida)
Autor: Paulo Gomes, Engº
info@apta.pt
®
www.apta.pt

## Curvas da Instalação
Equação geral da curva da instalação:
Curvas da instalação mais relevantes:
| Curva mais crítica |  |  | (com 18 sprinklers em simultâneo)
| Ptotal | Qmáx. | ΔPest. | Cinst.
| kPa | l/min | kPa | KPa/(l/min)¹·⁸⁵
Curva mais crítica (com 1 sprinkler em simultâneo)
| Ptotal | Qmáx. | ΔPest. | Cinst.
| kPa | l/min | kPa | KPa/(l/min)¹·⁸⁵
Identificação do nó de derivação
| Curva menos crítica |  |  | (com 18 sprinklers em simultâneo)
| Ptotal | Qmáx. | ΔPest. | Cinst.
| kPa | l/min | kPa | KPa/(l/min)¹·⁸⁵
Curva menos crítica (com 1 sprinkler em simultâneo)
| Ptotal | Qmáx. | ΔPest. | Cinst.
| kPa | l/min | kPa | KPa/(l/min)¹·⁸⁵
[14 empty] | = | ? | L = | ? | m
[16 empty] | h = | ? | m
Previsão: func. mais crítico em caudal (18 Sprinklers)
| Ptotal | Qmáx.
| kPa | l/min
Ponto de funcionamento mais crítico (18 Sprinklers)
Curvas da instalação mais críticas em pressão
Curvas da instalação menos críticas em pressão
Curva prevista da fonte de pressão
| Limites da curva da fonte de pressão | [10 empty] | Volumereservatório = | ? | m³
[20 empty] | Curva menos crítica (com total de Sprinklers em simultâneo) | [12 empty] | Curva menos crítica (com apenas 1 Sprinkler em simultâneo)
Análise da situação menos crítica: | [10 empty] | Necessidade de pressão - Abastecimento: | Pi máx. = | ? kPa | [6 empty] | Análise alternativa: | [8 empty] | Necessidade de pressão - Abastecimento: | [8 empty] | Necessidade de pressão - Abastecimento:
[11 empty] | Pressão dinâmica no sprinkler mais desfavorável: | Pmín.S = | 56,3 kPa | [7 empty] | Local. | ΔPest. | [6 empty] | Pressão dinâmica no sprinkler mais desfavorável: |  | 56.25 | [6 empty] | Pressão dinâmica no sprinkler mais desfavorável: |  | 56.25
|  | Identificação do nó de derivação | [8 empty] | Perda de carga total nos troços críticos relevantes: | ΔPc1 = | ? kPa | [9 empty] | kPa | [5 empty] | Perda de carga nos troços críticos relevantes: | [8 empty] | Perda de carga nos troços relevantes:
[11 empty] | Perda de carga total nos troços abaixo detalhados: | ΔPc2 = | ? kPa | [7 empty] | Local. | ΔPest. | [6 empty] | Perda de carga nos troços abaixo detalhados: | [8 empty] | Perda de carga nos troços abaixo detalhados:
Detalhes dos ramais a jusante do nó de derivação: | [20 empty] | 1 | 0 | kPa
| 0.2 |  | 2.2 | 3.1 | 3.2 | Quadro 2 | 3.4 | 4.3 | 5.1 | 5.2 | 7.2 |  | 7.3 | [7 empty] | Diferença: |  | kPa
Codificação |  |  | Nº Sprink. | Comprimentos dos troços |  |  |  | Caudais | Diâmetro |  | Perdas de carga | [9 empty] | Decisão: |  | Diâmetros mínimos em função do nº total de sprinklers abastecidos e do nível de risco
dos troços |  |  | total | real | altura | locais | equiv. | cálculo | imposto | interior | Dinâmica | Estática | Total | [11 empty] | Quadro 5 |  |  | Quadro 5 |  | troço
N | Início | Fim | NStroço | Lreal | h1) | Leq.Loc. | Leq. | Qtroço | Di imposto | Di | ΔPdinâmica | ΔPestática | ΔPtroço | [6 empty] | Di |  |  |  |  | RGSCIE |  |  | NFPA 13 |  | V |  |  | Qtroço |  |  | V |  | ΔP | ΔPest. | ΔPc
nº |  |  | nº | m | m | m | m | l/min | mm | mm | kPa | kPa | kPa | [6 empty] | mm |  |  |  | II | III, VI, VII e VIII | XII | Lig. | Ordin. | Graves | m/s |  |  | l/min |  |  | m/s |  | kPa | kPa | kPa
[23 empty] | 0 | 27.3 | 27.3 | 36
[23 empty] | 0 | 27.3 | 27.3 | 36
[23 empty] | 0 | 27.3 | 27.3 | 36
[23 empty] | 0 | 27.3 | 27.3 | 36
[23 empty] | 0 | 27.3 | 27.3 | 36
[23 empty] | 0 | 27.3 | 27.3 | 36
[23 empty] | 0 | 27.3 | 27.3 | 36
[23 empty] | 0 | 27.3 | 27.3 | 36
[23 empty] | 0 | 27.3 | 27.3 | 36
[23 empty] | 0 | 27.3 | 27.3 | 36
|  |  | kPa: Totais:; kPa: 0; kPa: 0 | [24 empty] | Totais: | 0 | 0
[20 empty] | Curva menos crítica (com total de Sprinklers em simultâneo) | [12 empty] | Curva menos crítica (com apenas 1 Sprinkler em simultâneo)
[21 empty] | Troço | Troço | Posição | Início | Fim | simultâneo |  |  | Troços | ΔPc | ΔP | ΔPest. | Qtroço | Leq. | Di | V | ΔPc | ΔP
[21 empty] | crítico | sprinkler | do nó |  |  | NSsim.troço |  |  | relevantes | kPa | kPa | kPa | l/min | m | mm | m/s | kPa | kPa
[20 empty] | 1 |  |  |  | 0 |  | 18 | 0 |  |  | 0 |  | 0 |  |  |  |  | 0
1
2
3
4
5
6
7
8
9
10
11
12
13
14
15
16
17
18
19
20
21
22
23
24
25
Ponto de func. mais crítico em pressão (18 Sprinklers)
Critérios arredondamento
|  | Pressão | nº: Caudal
| Curvas da instalação mais críticas em pressão | 0.1 | nº: 0.1; m: Qmáx.; m: l/min
|  | 1 | nº: 1; m: Ptotal; m: kPa
[6 empty] | 0.1 | 0.2 | 0.3 | 0.4 | 0.5 | 0.6 | 0.7 | 0.8 | 0.9 | 1
| Caudal máximo | Qmáx. | l/min
| Pressão total | Ptotal | kPa
| Curva prevista da fonte de pressão |  |  |  |  | kPa 0.3: Recta de aproximação da 2ª parte da curva da bomba:
| Pressão total - P total (kPa) | Qmáx. | l/min |  |  | kPa 0.3: declive (m):
| Caudal máximo - Q máx. (kPa) | Ptotal | kPa |  |  | kPa 0.3: constante:
| Limites da curva da fonte pressão | Qmáx. | l/min | L.Superior |  | kPa 0.3: P = mQ + constante
|  | Ptotal | kPa |  |  | kPa 0.3: Estimativa do ponto de Intersecção da curva menos crítica e a curva da bomba (iterações):
|  | Qmáx. | l/min | L.Inferior |  | kPa 0.3: Raiz 1:; kPa 0.5: l/min; kPa 0.6: Verif.1; kPa 0.8: kPa; kPa 0.9: Verif.3 | kPa | Verif.5 |  | kPa
|  | Ptotal | kPa |  |  | kPa 0.3: Raiz 2:; kPa 0.5: l/min; kPa 0.6: Verif.2; kPa 0.8: kPa; kPa 0.9: Verif.4 | kPa | Verif.6 |  | kPa
[6 empty] | kPa 0.5: l/min; kPa 0.6: Média; kPa 0.8: kPa; kPa 0.9: Média | kPa |  |  | kPa
| Apenas 1 sprinkler crítico em func. (posição teórica) |  |  |  |  | kPa 0.8: l/min | l/min |  |  | l/min
|  | Critérios arredondamento |  |  |  | kPa 0.6: Verif.7; kPa 0.8: kPa; kPa 0.9: Verif.9 | kPa | Verif.11 |  | kPa
|  | Pressão | Caudal |  |  | kPa 0.6: Verif.8; kPa 0.8: kPa; kPa 0.9: Verif.10 | kPa | Verif.12 |  | kPa
| Curva da instalação crítica 1 BI | 0.1 | 0.1 | Qmáx. |  | kPa 0.1: l/min; kPa 0.6: Média; kPa 0.8: kPa; kPa 0.9: Média | kPa | Média |  | kPa
|  | 1 | 1 | Ptotal |  | kPa 0.1: kPa; kPa 0.8: l/min | l/min |  |  | l/min
[6 empty] | 0.1 | 0.2 | 0.3 | 0.4 | 0.5 | 0.6 | 0.7 | 0.8 | 0.9 | 1 |  | Valor final:
| Caudal máximo | Qmáx. | l/min | [13 empty] | Ptotal |  | kPa
| Pressão total | Ptotal | kPa | [13 empty] | Qmáx. |  | l/min
Total de sprinklers menos críticas em funcionamento simultâneo (posição teórica)
Critérios arredondamento
|  | Pressão | Caudal
| Curvas da instalação mais críticas em caudal | 0.1 | 0.1 | Qmáx. |  | kPa 0.1: l/min
|  | 1 | 1 | Ptotal |  | kPa 0.1: kPa
|  |  | 1.4 |  |  | 0.1 | 0.2 | 0.3 | 0.4 | 0.5 | 0.6 | 0.7 | 0.8 | 0.9 | 1
| Caudal máximo | Qmáx. | l/min
| Pressão total | Ptotal | kPa
Apenas 1 sprinkler menos crítico em funcionamento (posição teórica)
Critérios arredondamento
|  | Pressão | Caudal
| Curva da instalação mais crítica | 0.1 | 0.1 | Qmáx. |  | kPa 0.1: l/min
|  | 1 | 1 | Ptotal |  | kPa 0.1: kPa
|  |  | 1.9 |  |  | 0.1 | 0.2 | 0.3 | 0.4 | 0.5 | 0.6 | 0.7 | 0.8 | 0.9 | 1
| Caudal máximo | Qmáx. | l/min
| Pressão total | Ptotal | kPa
Requisitos aplicáveis à fonte de pressão:
Mínimo de 100% da necessidade de pressão (Ptotal) para 100% da necessidade de caudal (Qmáx.).
Mínimo de 70% da necessidade de pressão (Ptotal) para 140% da necessidade de caudal (Qmáx.).
Máximo de 140% da necessidade de pressão (Ptotal) para 0% da necessidade de caudal (Qmáx.).
Se a bomba trabalhar em aspiração negativa, recomenda-se a implementação de um sistema automático de ferragem.
Leq.local =
Pág. 1 de 1
Dimensionamento de Sistema de Extinção Automática (Rede de Sprinklers Tipo Húmida)
info@apta.pt
www.apta.pt
Note on B24: Através da análise da instalação, identificar o nó do caminho crítico onde se verifica a derivação para o caminho menos crítico.
Note on A39: Para desactivar um conjunto de dados, marcar X na cor respectiva.
Note on A53: Se relevante, identificar e detalhar os ramais a jusante do nó de derivação, até ao conjunto de sprinklers menos críticos.
Note on C56: Introduzir o código identificativo (letra ou número) do início do troço em análise.
Note on D56: Introduzir o código identificativo (letra ou número) do fim do troço em análise.
Note on E56: Introduzir o número total de sprinklers abastecidos pelo troço em análise.
Note on F56: Introduzir o comprimento do troço em análise (em metros).
Note on G56: Introduzir o desnível do troço (em metros). 1) O valor da altura ou desnível deve ser positivo (+) se o troço for ascendente e negativo (-) se o troço for descendente.
Note on H56: Introduzir as perdas de carga locais (em metros) referentes aos acessórios utilizados (ver Quadro 2).
Note on K56: Impor, se necessário, o diâmetro interior mínimo do troço em análise (em milímetros). Nota: Após a imposição do diâmetro interior mínimo, são automaticamente seleccionados os diâmetros normalizados interior, exterior e comercial correspondentes (ver Quadro 1).
Note on AA70: Introduzir o código identificativo (letra ou número) do início do troço em análise.
Note on AB70: Introduzir o código identificativo (letra ou número) do fim do troço em análise.
Note on AC71: Introduzir o número de sprinklers abastecidos em simultâneo pelo troço em análise.

## Quadro 1
Dimensionamento de Sistema de Extinção Automática (Rede de Sprinklers Tipo Húmida)
Quadro 1: | Gama de Tubos de Aço para Canalizações soldados longitudinalmente (W)
| Dimensão Nominal |  | Diâm. | Diâmetro Exterior |  |  | Espessura | Massa Nominal em função das extremidades: (kg / m)
|  |  | Interior | D (mm) |  |  | T (mm) | Tubo Preto |  | Tubo Galvanizado
| ( R ) | (DN) | (mm) | Nominal | Máx. | Min. | Nominal | Lisos | Rosc.c/ aces. | Lisos | Rosc.c/ aces.
| 0.375 | DN 10 | 12.6 | 17.2 | 17.5 | 16.7 | 2.3 | 0.839 | 0.845 | 0.895 | 0.901
| 0.5 | DN 15 | 16.1 | 21.3 | 21.8 | 21 | 2.6 | 1.21 | 1.22 | 1.28 | 1.29
| 0.75 | DN 20 | 21.7 | 26.9 | 27.3 | 26.5 | 2.6 | 1.56 | 1.57 | 1.66 | 1.67
| 1 | DN 25 | 27.3 | 33.7 | 34.2 | 33.3 | 3.2 | 2.41 | 2.43 | 2.56 | 2.58
| 1.25 | DN 32 | 36 | 42.4 | 42.9 | 42 | 3.2 | 3.1 | 3.13 | 3.3 | 3.33
| 1.5 | DN 40 | 41.9 | 48.3 | 48.8 | 47.9 | 3.2 | 3.56 | 3.6 | 3.79 | 3.83
| 2 | DN 50 | 53.1 | 60.3 | 60.8 | 59.7 | 3.6 | 5.03 | 5.1 | 5.36 | 5.43
| 2.5 | DN 65 | 68.9 | 76.1 | 76.6 | 75.3 | 3.6 | 6.42 | 6.54 | 6.84 | 6.96
| 3 | DN 80 | 80.9 | 88.9 | 89.5 | 88 | 4 | 8.36 | 8.53 | 8.89 | 9.06
| 4 | DN 100 | 105.3 | 114.3 | 115 | 113.1 | 4.5 | 12.2 | 12.5 | 12.7 | 13
| 5 | DN 125 | 129.7 | 139.7 | 140.8 | 138.5 | 5 | 16.6 | 17.1 | 17.05 | 17.55
| 6 | DN 150 | 155.1 | 165.1 | 166.5 | 163.9 | 5 | 19.8 | 20.4 | 20.27 | 20.87
| 8 | DN 200 | 206.5 | 219.1 | 221.291 | 216.909 | 6.3 | 23.8
| 10 | DN 250 | 260.4 | 273 | 275.0475 | 270.9525 | 6.3 | 33
| 12 | DN 300 | 311.3 | 323.9 | 326.3293 | 321.4707 | 6.3 | 44
Tolerâncias:
Espessura ( T ): |  | ± 10 % da espessura da parede nominal.
Massa ( m ): |  | ± 7,5 % da massa nominal correspondente para atados iguais ou superiores a 10 ton.
Comprimento ( L ): |  | - 50 mm / + 150 mm do comprimento nominal ; por acordo poderão ser estabelecidas tolerâncias mais apertadas.
Galvanizado: |  | Galvanizado: A camada de zinco do tubo de aço é aplicada por “Imersão a Quente” e possui uma massa depositada
por unidade de área do revestimento igual a 400 g/m2, correspondente a uma espessura média miníma de 56 micron.
Roscas ( R ): |  | Conformes a norma NP EN 10226-1 ; Tubos fornecidos com comprimento normalizado = 6 m.
Série Média (M) : EN 10255
NP EN 10220
Pág. 1 de 2
Dimensionamento de Sistema de Extinção Automática (Rede de Sprinklers Tipo Húmida)
Pág. 2 de 2
info@apta.pt
www.apta.pt

## Quadro 2
Quadro 2 | [6 empty] | Acessórios roscados em fundição maleável conformes NP EN 10242 | [18 empty] | Acessórios ranhurados | [5 empty] | Válvulas
Matriz de afectação dos acessórios utilizados | [6 empty] | Curva m/f 90 | Curva m/f curta 90 | Curva fêmea 90 | Curva fêmea curta 90 | Curva macho 90 | Curva m/f 45 | Curva fêmea 45 | União de cruzamento | Joelho simples 90 | Joelho m/f simples 90 | Joelho simples 45 | Tê simples 90 | Tê de redução | Cruzeta | Joelho de 3 vias | União de redução | União simples | Junção sede plana | Junção sede cónica | União ranhurada | Uniáo de red. ranhurada | Joelho 90º ranhurado | Joelho 45º ranhurado | Tê ranhurado | Derivação roscada | Válvula de comporta | Válvula de globo | Válvula de retenção | Válvula de aspiração | Válvula de corte BI | Curva m/f 90 | Curva m/f curta 90 | Curva fêmea 90 | Curva fêmea curta 90 | Curva macho 90 | Curva m/f 45 | Curva fêmea 45 | União de cruzamento | Joelho simples 90 | Joelho m/f simples 90 | Joelho simples 45 | Tê simples 90 | Tê de redução | Cruzeta | Joelho de 3 vias | União de redução | União simples | Junção sede plana | Junção sede cónica | União ranhurada | Uniáo de red. ranhurada | Joelho 90º ranhurado | Joelho 45º ranhurado | Tê ranhurado | Derivação roscada | Válvula de comporta | Válvula de globo | Válvula de retenção | Válvula de aspiração | Válvula de corte BI
(cálculo do comprimento equivalente)
1 | 2 | 3 | 16 | 7 | 7 | 7
| 0.2 |  | Quadro 1 | 3.3 | 3.3a | 3.3b | [60 empty] | Quadro 2: | Comprimentos Equivalentes (em "metros") - Acessórios Roscados em ferro fundido maleável, conformes EN 10242.
Codificação |  |  | Troço | Comprimentos Equivalentes | [62 empty] | Comprimentos Equivalentes ( Leq ) - metros |  |  | Dimensão do Acessório Roscado em ferro fundido maleável conforme EN 10242
dos troços |  |  | dimensão | local | adicional | Parcial | 0 | 0 | 0 | 0 | 0 | 0 | 0 | 0 | 0 | 0 | 0 | 0 | 0 | 0 | 0 | 0 | 0 | 0 | 0 | 0 | 0 | 0 | 0 | 0 | 0 | 0 | 0 | 0 | 0 | 0 | [33 empty] | 1 | 2 | 3 | 4 | 5 | 6 | 7 | 8 | 9 | 10 | 11 | 12 | 13 | 14 | 15 | 16
N | Início | Fim | R / NPS | Leq. local | Leq. adic. | Leq. parc. | 0 | 0 | 0 | 0 | 0 | 0 | 0 | 0 | 0 | 0 | 0 | 0 | 0 | 0 | 0 | 0 | 0 | 0 | 0 | 0 | 0 | 0 | 0 | 0 | 0 | 0 | 0 | 0 | 0 | 0 | 0 | 0 | 0 | 0 | 0 | 0 | 0 | 0 | 0 | 0 | 0 | 0 | 0 | 0 | 0 | 0 | 0 | 0 | 0 | 0 | 0 | 0 | 0 | 0 | 0 | 0 | 0 | 0 | 0 | 0 | Figura | Designação / Imagem | Dim. Rosca: | 0.25 | 0.375 | 0.5 | 0.75 | 1 | 1.25 | 1.5 | 2 | 2.5 | 3 | 4 | 5 | 6 | 8 | 10 | 12
n.º |  |  |  | m | m | m | 1 | 1a | 2 | 2a | 3 | 40 | 41 | 85 | 90 | 92 | 120 | 130 | 130R | 180 | 221 | 240 | 270 | 330 | 340 | RN | FR | 90 | 120 | 130 | DA1 | 600 | 172 | 640 | 196 | BI | 1 | 1a | 2 | 2a | 3 | 40 | 41 | 85 | 90 | 92 | 120 | 130 | 130R | 180 | 221 | 240 | 270 | 330 | 340 | RN | FR | 90 | 120 | 130 | DA1 | 600 | 172 | 640 | 196 | BI |  |  | Dim. Nominal: | DN 8 | DN 10 | DN 15 | DN 20 | DN 25 | DN 32 | DN 40 | DN 50 | DN 65 | DN 80 | DN 100 | DN 125 | DN 150 | DN 200 | DN 250 | DN 300
[67 empty] | 1 | Curva m/f 90 |  | 0 | 0.18 | 0.3 | 0.4 | 0.5 | 0.7 | 0.9 | 1.1 | 1.3 | 1.6 | 2.1 | 2.7 | 3.4 | 0 | 0 | 0
[67 empty] | 1a | Curva m/f curta 90 |  | 0.16 | 0.24 | 0.32 | 0.48 | 0.64 | 0.79 | 0.95 | 1.27 | 1.59 | 1.91 | 2.54 | 0 | 0 | 0 | 0 | 0
[67 empty] | 2 | Curva fêmea 90 |  | 0 | 0.18 | 0.3 | 0.4 | 0.5 | 0.7 | 0.9 | 1.1 | 1.3 | 1.6 | 2.1 | 2.7 | 3.4 | 0 | 0 | 0
[67 empty] | 2a | Curva fêmea curta 90 |  | 0 |  | 0.4 | 0.6 | 0.7 | 0.9 | 1.1 | 1.4 | 1.7 | 2.1 | 2.8 | 3.7 | 4.3 | 0 | 0 | 0
[67 empty] | 3 | Curva macho 90 |  | 0 | 0.25 | 0.34 | 0.5 | 0.67 | 0.84 | 1.01 | 1.35 | 1.68 | 2.02 | 2.69 | 0 | 4.04 | 0 | 0 | 0
[67 empty] | 40 | Curva m/f 45 |  | 0.1 | 0.15 | 0.2 | 0.3 | 0.41 | 0.51 | 0.61 | 0.81 | 1.02 | 1.22 | 1.73 | 2.16 | 2.59 | 0 | 0 | 0
[67 empty] | 41 | Curva fêmea 45 |  | 0.1 | 0.16 | 0.22 | 0.32 | 0.43 | 0.54 | 0.65 | 0.86 | 1.08 | 1.3 | 1.73 | 2.16 | 2.59 | 0 | 0 | 0
[67 empty] | 85 | União de cruzamento |  | 0 | 0 | 0.87 | 0 | 0 | 0 | 0 | 0 | 0 | 0 | 0 | 0 | 0 | 0 | 0 | 0
[67 empty] | 90 | Joelho simples 90 |  | 0.23 | 0.35 | 0.47 | 0.7 | 0.94 | 1.17 | 1.41 | 1.88 | 2.35 | 2.82 | 3.76 | 4.7 | 5.64 | 0 | 0 | 0
[67 empty] | 90R | Joelhos de redução 90 |  | 0 | 0 | 0 | 0 | 0 | 0 | 0 | 0 | 0 | 0 | 0 | 0 | 0 | 0 | 0 | 0
[67 empty] | 92 | Joelho m/f simples 90 |  | 0.22 | 0.33 | 0.44 | 0.67 | 0.89 | 1.11 | 1.33 | 1.78 | 0 | 0 | 0 | 0 | 0 | 0 | 0 | 0
[67 empty] | 92R | Joelhos m/f de redução 90 |  | 0 | 0 | 0 | 0 | 0 | 0 | 0 | 0 | 0 | 0 | 0 | 0 | 0 | 0 | 0 | 0
[67 empty] | 95 | Joelho c/ junção, s/d, fêmea |  | 0.24 | 0.36 | 0.48 | 0.72 | 0.97 | 1.21 | 1.46 | 1.94 | 2.44 | 2.94 | 3.91 | 0 | 0 | 0 | 0 | 0
[67 empty] | 96 | Joelho c/ junção, s/c, fêmea |  | 0.24 | 0.36 | 0.48 | 0.72 | 0.97 | 1.21 | 1.46 | 1.94 | 2.44 | 2.94 | 3.91 | 0 | 0 | 0 | 0 | 0
[67 empty] | 97 | Joelho c/ junção, s/d, m/f |  | 0.24 | 0.36 | 0.48 | 0.72 | 0.97 | 1.21 | 1.46 | 1.94 | 2.44 | 2.94 | 3.91 | 0 | 0 | 0 | 0 | 0
[67 empty] | 98 | Joelho c/ junção, s/c, m/f |  | 0.24 | 0.36 | 0.48 | 0.72 | 0.97 | 1.21 | 1.46 | 1.94 | 2.44 | 2.94 | 3.91 | 0 | 0 | 0 | 0 | 0
[67 empty] | 120 | Joelho simples 45 |  | 0 | 0.16 | 0.22 | 0.32 | 0.43 | 0.54 | 0.65 | 0.86 | 1.08 | 1.3 | 1.73 | 2.16 | 2.59 | 0 | 0 | 0
[67 empty] | 121 | Joelho m/f 45 |  | 0 | 0.16 | 0.22 | 0.32 | 0.43 | 0.54 | 0.65 | 0.86 | 1.08 | 1.3 | 1.73 | 2.16 | 2.59 | 0 | 0 | 0
[67 empty] | 130 | Tê simples 90 |  | 0.04 | 0.06 | 0.08 | 0.12 | 0.17 | 0.21 | 0.25 | 0.33 | 0.41 | 0.5 | 0.66 | 0.83 | 0.99 | 0 | 0 | 0
[70 empty] | 0.34 | 0.51 | 0.69 | 1.03 | 1.37 | 1.71 | 2.06 | 2.74 | 3.43 | 4.11 | 5.49 | 6.86 | 8.23 | 0 | 0 | 0
[70 empty] | 0.42 | 0.62 | 0.83 | 1.25 | 1.66 | 2.08 | 2.5 | 3.33 | 4.16 | 4.99 | 6.65 | 8.32 | 9.98 | 0 | 0 | 0
[67 empty] | 130R | Tê de redução |  | 0 | 0.05 | 0.07 | 0.1 | 0.14 | 0.17 | 0.21 | 0.28 | 0.35 | 0.42 | 0.56 | 0 | 0 | 0 | 0 | 0
[70 empty] | 0.06 |  |  |  | 0.17 |  |  | 0.34
[71 empty] | 0.09 |  |  | 0.2
[72 empty] | 0.11 |  |  | 0.23
[72 empty] | 0.13 |  |  |  | 0.29
[73 empty] | 0.14 |  |  | 0.3
[73 empty] | 0.15 |  |  |  | 0.46
0.25
[67 empty] | 131 | Tê 90 c/ ramal curvo |  | 0 | 0 | 0 | 0 | 0 | 0 | 0 | 0 | 0 | 0 | 0 | 0 | 0 | 0 | 0 | 0
[67 empty] | 180 | Cruzeta |  | 0.05 | 0.08 | 0.1 | 0.15 | 0.2 | 0.25 | 0.3 | 0.41 | 0 | 0 | 0 | 0 | 0 | 0 | 0 | 0
[70 empty] | 0.34 | 0.5 | 0.67 | 1.01 | 1.35 | 1.68 | 2.02 | 2.69 | 0 | 0 | 0 | 0 | 0 | 0 | 0 | 0
[67 empty] | 221 | Joelho de 3 vias |  | 0 | 0.61 | 0.81 | 1.22 | 1.63 | 2.03 | 2.44 | 3.25 | 0 | 0 | 0 | 0 | 0 | 0 | 0 | 0
[67 empty] | 240 | União de redução |  | 0 | 0.2 | 0.3 | 0.5 | 0.65 | 0.85 | 1 | 1.3 | 2 | 2.3 | 3 | 0 | 0 | 0 | 0 | 0
[67 empty] | 241 | Casquilhos de redução |  | 0 | 0 | 0 | 0 | 0 | 0 | 0 | 0 | 0 | 0 | 0 | 0 | 0 | 0 | 0 | 0
[67 empty] | 245 | Casquilhos duplos de redução |  | 0 | 0 | 0 | 0 | 0 | 0 | 0 | 0 | 0 | 0 | 0 | 0 | 0 | 0 | 0 | 0
[67 empty] | 246 | Uniões m/f de redução |  | 0 | 0.2 | 0.3 | 0.5 | 0.65 | 0.85 | 1 | 1.3 | 2 | 2.3 | 3 | 0 | 0 | 0 | 0 | 0
[67 empty] | 270 | União simples |  | 0.01 | 0.01 | 0.01 | 0.02 | 0.03 | 0.04 | 0.05 | 0.06 | 0.09 | 0.12 | 0.15 | 0.2 | 0.3 | 0 | 0 | 0
[67 empty] | 271 | União c/ rosca dir./esq. |  | 0.01 | 0.01 | 0.01 | 0.02 | 0.03 | 0.04 | 0.05 | 0.06 | 0.09 | 0.12 | 0.15 | 0.2 | 0.3 | 0 | 0 | 0
[67 empty] | 280 | Casquilho duplo |  | 0 | 0 | 0 | 0 | 0 | 0 | 0 | 0 | 0 | 0 | 0 | 0 | 0 | 0 | 0 | 0
[67 empty] | 281 | Casquilho duplo c/ rosca dir./esq. |  | 0 | 0 | 0 | 0 | 0 | 0 | 0 | 0 | 0 | 0 | 0 | 0 | 0 | 0 | 0 | 0
[67 empty] | 330 | Junção sede plana |  | 0.01 | 0.01 | 0.01 | 0.02 | 0.03 | 0.04 | 0.05 | 0.06 | 0.09 | 0.12 | 0.15 | 0 | 0 | 0 | 0 | 0
[67 empty] | 331 | Junção sede plana, m/f |  | 0.01 | 0.01 | 0.01 | 0.02 | 0.03 | 0.04 | 0.05 | 0.06 | 0.09 | 0.12 | 0.15 | 0 | 0 | 0 | 0 | 0
[67 empty] | 340 | Junção sede cónica |  | 0.01 | 0.01 | 0.01 | 0.02 | 0.03 | 0.04 | 0.05 | 0.06 | 0.09 | 0.12 | 0.15 | 0 | 0 | 0 | 0 | 0
[67 empty] | 341 | Junção sede cónica, m/f |  | 0.01 | 0.01 | 0.01 | 0.02 | 0.03 | 0.04 | 0.05 | 0.06 | 0.09 | 0.12 | 0.15 | 0 | 0 | 0 | 0 | 0
[67 empty] | 526 | União Alongamento |  | 0.01 | 0.01 | 0.01 | 0.02 | 0.03 | 0.04 | 0.05 | 0.06 | 0.09 | 0.12 | 0.15 | 0 | 0 | 0 | 0 | 0
[67 empty] | 529a | União m/f simples |  | 0.01 | 0.01 | 0.01 | 0.02 | 0.03 | 0.04 | 0.05 | 0.06 | 0.09 | 0.12 | 0.15 | 0 | 0 | 0 | 0 | 0
Dimensão do Acessório Ranhurado em ferro fundido dúctil
[70 empty] | 0.25 | 0.375 | 0.5 | 0.75 | 1 | 1.25 | 1.5 | 2 | 2.5 | 3 | 4 | 5 | 6 | 8 | 10 | 12
[67 empty] | RN | União ranhurada |  | 0 | 0 | 0 | 0 | 0.18 | 0.18 | 0.18 | 0.18 | 0.18 | 0.18 | 0.18 | 0.18 | 0.18 | 0.18 | 0.18 | 0.18
[67 empty] | FR | Uniáo de red. ranhurada |  | 0 | 0 | 0 | 0 | 0 | 0 | 0 | 0.6 | 0.6 | 1.2 | 1.8 | 0 | 0 | 0 | 0 | 0
[67 empty] | 90 | Joelho 90º ranhurado |  | 0 | 0 | 0 | 0 | 0.9 | 1 | 1.1 | 1.2 | 1.5 | 1.65 | 2.3 | 2.75 | 3.3 | 4.4 | 5.2 | 6.1
[67 empty] | 120 | Joelho 45º ranhurado |  | 0 | 0 | 0 | 0 | 0.43 | 0.45 | 0.48 | 0.55 | 0.75 | 0.88 | 1.1 | 1.42 | 1.65 | 1.65 | 2.25 | 2.6
[67 empty] | 130 | Tê ranhurado |  | 0 | 0 | 0 | 0 | 0.95 | 0.95 | 1.05 | 1.2 | 1.5 | 1.65 | 2.3 | 2.75 | 3.3 | 4.4 | 5.1 | 6.2
[70 empty] | 0 | 0 | 0 | 0 | 2.2 | 2.35 | 2.5 | 2.85 | 3.75 | 4.4 | 5.4 | 6.95 | 8.35 | 11.1 | 12.6 | 15.7
[67 empty] | DA1 | Derivação roscada |  | 0 | 0 | 0 | 0 | 0.9 | 1.2 | 1.2 | 1.8 | 2.4 | 3.1 | 4.3 | 0 | 0 | 0 | 0 | 0
Dimensão da Válvula em ferro fundido dúctil ou latão
[70 empty] | 0.25 | 0.375 | 0.5 | 0.75 | 1 | 1.25 | 1.5 | 2 | 2.5 | 3 | 4 | 5 | 6 | 8 | 10 | 12
[67 empty] | 600 | Válvula de comporta |  | 0 | 0 | 0.1 | 0.1 | 0.2 | 0.2 | 0.3 | 0.4 | 0.4 | 0.5 | 0.7 | 0.9 | 1.1 | 1.4 | 1.7 | 2.1
[67 empty] | 172 | Válvula de globo |  | 0 | 0 | 4.9 | 6.7 | 8.2 | 11.3 | 13.4 | 17.4 | 21 | 26 | 34 | 43 | 51 | 67 | 85 | 102
[67 empty] | 640 | Válvula de retenção |  | 0 | 0 | 1.1 | 1.6 | 2.1 | 2.7 | 3.2 | 4.2 | 5.2 | 6.3 | 8.4 | 10.4 | 12.5 | 16 | 20 | 24
[70 empty] | 0 | 0 | 1.6 | 2.4 | 3.2 | 4 | 4.8 | 6.4 | 8.1 | 9.7 | 12.9 | 16.1 | 19.3 | 25 | 32 | 38
[67 empty] | 196 | Válvula de aspiração |  | 0 | 0 | 3.6 | 5.6 | 7.3 | 10 | 11.6 | 14 | 17 | 20 | 23 | 30 | 39 | 52 | 65 | 78
[67 empty] | BI | Válvula de corte BI |  | 0 | 0 | 2.6 | 3.6 | 4.6 | 5.6 | 6.7 | 8.5 | 10 | 13 | 17 | 21 | 26 | 34 | 43 | 51
Pág. 2 de 2
Pág. 1 de 2
Dados já estabelecidos
Imposições ou decisões
Calculado com fórmulas
Tabelas de especificações
Dimensionamento de Sistema de Extinção Automática (Rede de Sprinklers Tipo Húmida)
Dimensionamento de Sistema de Extinção Automática (Rede de Sprinklers Tipo Húmida)
info@apta.pt
www.apta.pt
Note on H11: Opcional: Em complemento dos valores adoptados na matriz de afectação à direita, introduzir directamente as perdas de carga locais (em metros) referentes a casos específicos de acessórios utilizados.
Note on J12: Opcional: Utilizar a matriz de afectação dos acessórios utilizados em cada troço em análise, marcando X no acessório em causa (ou introduzindo o nº de acessórios em causa utilizados), sendo contabilizada a respectiva perda de carga local (em metros), através da consulta automática do Quadro 2 à direita.

## Quadros 3 a 5-RTSCIE
RTSCIE - Dimensionamento de Sistema de Extinção Automática (Rede de Sprinklers Tipo Húmida)
Pág. 1 de 1
RTSCIE - Dimensionamento de Sistema de Extinção Automática (Rede de Sprinklers Tipo Húmida)

## Quadros 3 a 5-EN 12845
Pág. 1 de 1
EN 12845 - Dimensionamento de Sistema de Extinção Automática (Rede de Sprinklers Tipo Húmida)

## Quadros 3 a 6-NFPA 13
[11 empty] | Utilização Tipo II (RTSCIE) | 8 | 1
[11 empty] | Utilização Tipo III (RTSCIE) | 9 | 2
Quadro 3: | Área máxima de cobertura por sprinkler, valores de S e D e área de operação em função da classe de risco | [9 empty] | Utilização Tipo VI (RTSCIE) | 9 | 3
Classe de Risco |  | Tipo de edifício |  |  | Área máxima a proteger por sprinkler (As) | Valores de S e D |  |  |  | Área de operação (Ao) | Utilização Tipo VII (RTSCIE) | 9 | 4
[6 empty] | Tipo de disposição | S | D | SxD |  | Utilização Tipo VIII (RTSCIE) | 9 | 5
[5 empty] | (m2) |  | (m) | (m) | (m2) | (m2) | Utilização Tipo XII (RTSCIE) | 10 | 6
Ligeiros |  | Apartamentos, igrejas, clubes, escolas, hospitais, escritórios, museus, etc. |  |  | 20 | Normal | 4 | 4.6 | 20 | 139 | Ligeiro (EN 12845) | 11 | 7
Ordinários | Grupo 1 | Garagens, padarias, casas de caldeiras, fábricas de componentes eléctricos, parques de estacionamento, lavandarias, teatros, áreas de serviços em restaurantes. |  |  | 12 | Normal (opcional) | 4 | 4.6 | 12 | 139 | Ordinário - Grupo 1 (EN 12845) | 12 | 8
| Grupo 2 | Fábricas de: produtos químicos de baixo risco, máquinas, têxteis, cigarros, tintas. | [7 empty] | 279 | Ordinário - Grupo 2 (EN 12845) | 13 | 9
[6 empty] | Intercalado (opcional) | 4.6 | 4 | 12 |  | Ordinário - Grupo 3 (EN 12845) | 14 | 10
| Grupo 3 | Fábricas de papel, refinarias, fábricas de pneus, armazéns de produtos inflamáveis, etc. | [7 empty] | 372 | Ordinário - Grupo 4 (EN 12845) | 15 | 11
Graves | Grupo 1 | Áreas com combustíveis, fábricas de tintas e diluentes, vulcanizações, etc. |  |  | 9 | Normal | 3.7 | 3.7 | 9 | 372 | Extra - Grupo 1 (EN 12845) | 16 | 12
| Grupo 2 | Fábricas de embalagens de gás, de sprays, de poliuretanos, etc. | [7 empty] | 465 | Extra - Grupo 2 (EN 12845) | 17 | 13
Legenda: | S – Espaçamento máximo entre sprinklers | [9 empty] | Extra - Grupo 3 (EN 12845) | 18 | 14
| D – Afastamento máximo dos ramais | [9 empty] | Ligeiros (NFPA 13) | 1 | 15
[11 empty] | Ordinários - Grupo 1 (NFPA 13) | 2 | 16
Quadro 4: | Dimensões e características dos sprinklers em função da classe de risco | [5 empty] | 18.4 | 8 | 4 |  | Ordinários - Grupo 2 (NFPA 13) | 3 | 17
Classe de Risco |  | Dimensão | Factor de | Dimensão |  |  | 18.4 | 12 | 4 |  | Ordinários - Grupo 3 (NFPA 13) | 4 | 18
|  | Nominal | escoamento | da rosca |  |  | 18.4 | 24 | 6 |  | Graves - Grupo 1 (NFPA 13) | 5 | 19
|  | (DN) | (K) | (R) |  |  | 13.69 | 32 | 6 |  | Graves - Grupo 2 (NFPA 13) | 6 | 20
Ligeiros |  | 10 | 57 ± 5% | 0.375 |  |  |  | 42 | 6 |  | Outra Classe de Risco | 7 | 21
Ordinários / | Graves | 15 | 80 ± 5% | 0.5 |  |  |  | 52 | 6 |  | UT ou Classe de Risco | Código
Graves |  | 20 | 115 ± 5% | 0.75
Quadro 5: | Número máximo de sprinklers alimentados em função da classe de risco e da dimensão nominal da tubagem de aço
Classe de Risco |  | Dimensão | Nº máx. de sprinklers
|  | Nominal | alimentados
|  | (DN) | (NS)
Ligeiros |  | 25 | 2
|  | 32 | 3
|  | 40 | 5
|  | 50 | 10
|  | 65 | 30
|  | 80 | 60
Ordinários |  | 25 | 2
|  | 32 | 3
|  | 40 | 5
|  | 50 | 10
|  | 65 | 20
|  | 80 | 40
|  | 100 | 100
Graves |  | 25 | 1
|  | 32 | 2
|  | 40 | 5
|  | 50 | 8
|  | 65 | 15
|  | 80 | 27
|  | 100 | 55
Nota: Critério em conformidade com a norma NFPA 13.
Quadro 6: | Requisitos de caudal e pressão dinâmica para a fonte de alimentação
Classe de Risco |  | Caudal | Pressão mín. | Duração mín.
|  | (l/min.) | (kPa) | (min.)
Ligeiros |  | 225 | 220 + h | 30
Ordinários | Grupo 1 | 375 | 100 + h | 60
|  | 540 | 70 + h
| Grupo 2 | 725 | 140 + h
|  | 1000 | 100 + h
| Grupo 3 | 1100 | 170 + h
|  | 1350 | 140 + h
Graves |  | Obtidos através de cálculo hidráulico | 140 + h | 90
h - pressão equivalente à diferença de altura entre a válvula de controlo e o sprinkler colocado na posição mais desfavorável.
Nota: Critério em conformidade com as Regras Técnicas do I.S.P..
Pág. 1 de 1
NFPA 13 - Dimensionamento de Sistema de Extinção Automática (Rede de Sprinklers Tipo Húmida)

## Gráficos 1 e 2-NFPA 13
Gráfico 1 Curvas de densidade - Riscos Ligeiros e Ordinários |  |  |  |  | Gráfico 2 Curvas de densidade - Riscos Graves
Área de operação | Densidade |  |  |  | Área de operação | Densidade
m2 | l/min.m2 | l/min.m2 | l/min.m2 | l/min.m2 | m2 | l/min.m2 | l/min.m2
| Ligeiro | Ordinário G1 | Ordinário G2 | Ordinário G3 |  | Grave G1 | Grave G2
139 | 4.1 | 6.52 | 7.7 | 8.5 | 232 | 11.8 | 15.1
241.8 | 3.1 | 5.3 | 6.78 | 7.6 | 279 | 11.2 | 14.5
279 | 2.8 | 4.9 | 6.42 | 7.3 | 372 | 10.1 | 13.34
372 | 2 | 4.02 | 5.64 | 6.64 | 465 | 8.88 | 12.2 | Estimativa
465 |  | 3.3 | 4.9 | 6.1 | 557 |  | 11.2
Utilização das curvas: |  |  |  |  | Utilização das curvas:
| Área de operação | Densidade |  |  |  | Área de operação | Densidade
| m2 | l/min.m2 |  |  |  | m2 | l/min.m2
L | 465 | 1.23 |  |  | GG1 | 232 | 11.78
OG1 | 465 | 3.27 |  |  | GG2 | 232 | 15.12
OG2 | 465 | 5.02
OG3 | 465 | 5.99
Pág. 1 de 1
NFPA 13 - Dimensionamento de Sistema de Extinção Automática (Rede de Sprinklers Tipo Húmida)

## Instruções
14. Em baixo à esquerda é apresentada uma síntese do consumo de tubos de aço.
12. Análise e avaliação (dos valores obtidos mediante cálculo hidráulico e consulta automática dos Quadros 1, 5 e 6):
- Nas Colunas (14), (15) e (16), são apresentados os diâmetros interior e exterior (em mm), a dimensão da rosca e a dimensão nominal de cada troço.
- Nas Colunas (23) e (24), resume-se a perda de carga dinâmica acumulada nos ramais principais e a respectiva avaliação da conformidade do troço em questão.
- Nas Colunas (25) e (26), resume-se a velocidade de escoamento em cada troço e a avaliação da conformidade.
Nos troços onde se verificarem casos de não conformidade (automaticamente assinalados pela cor “Vermelha” e com a mensagem "Redimensionar"), deve-se subir um escalão no valor do diâmetro interior normalizado do troço em questão por consulta do Quadro 1, introduzindo esse novo valor (em mm) na Coluna (13) correspondente ao novo Diâmetro Imposto.
Em cima à direita da folha de resultados, são apresentadas:
- A perda de carga dinâmica total e a perda de carga dinâmica nos ramais principais.
- O diâmetro médio da tubagem da instalação e as necessidades de pressão e caudal da instalação.
- Estimativa de potência mínima da fonte alimentação (sistema de bombagem) em kW, considerando um rendimento de 75 %. Este rendimento pode ser alterado na célula à direita. Sendo tembém calculada a respectiva capacidade do reservatório autónomo de alimentação.
- A avaliação global do dimensionamento. Em caso de não conformidade (automaticamente assinalada pela cor "Vermelha" e com a mensagem "ATENÇÃO: Valor Não Conforme"), deve-se subir um escalão no valor do diâmetro interior normalizado nos ramais com maiores perdas de carga.
10. No bloco de Cálculos, introduzir por cada linha (unicamente nas células a “azul claro” e a “verde”) as características referentes a cada troço da instalação a dimensionar de forma sequêncial. Este preenchimento pode ser realizado do fim para o início ou a partir do início até ao fim da instalação, sendo que, o troço crítico finaliza no sprinkler mais afastado da fonte de alimentação, designado por S1:
- Colunas (2): Códigos identificativos (letras ou números) atribuídos ao início e fim de cada troço (por ex. S1, S2, S3,.......,A, B, C, etc.).
- Coluna (3): Número de sprinklers em funcionamento simultâneo abastecidos pelo troço.
- Coluna (4): Número total de sprinklers abastecidos pelo troço (para consulta automática do Quadro 5). Caso não preencha esta coluna, é automaticamente assumido que o número total de sprinklers abastecidos pelo troço é igual ao número de sprinklers em funcionamento.
- Coluna (5): Comprimento do troço (em metros).
- Coluna (6): Altura ou desnível do troço (em metros). O valor da altura ou desnível deve ser positivo se o troço for ascendente e negativo se o troço for descendente.
Atenção: em relação aos troços contendo sprinklers, introduzir unicamente a informação referente a todos os troços que definem o sub-ramal mais afastado da fonte de alimentação, ou seja, desde o sprinkler S1 até ao sprinkler correspondente ao nº de sprinklers em funcionamento simultâneo por sub-ramal calculado (ver especificação 1.7 no quadro de especificações calculadas).
9. No desenho da Instalação a dimensionar, codificar ou numerar sequencialmente, a partir do sprinkler mais afastado da fonte de alimentação, designado por S1, todos os sprinklers em funcionamento simultâneo S1+i (por ex. S2, S3,....., S6, etc.) que pertencem ao sub-ramal mais crítico, em coerência com o limite estabelecido na especificação 1.7. No caso deste limite proposto por defeito não se adequar ao desenho da instalação, impor um valor adequado.
Continuar a codificação tipo S1+i (por ex. S7, S8,....., S12, etc.) dos restantes sprinklers em funcionamento simultâneo até ao limite estabelecido na especificação 1.6 e também codificar todos os nós até à fonte de alimentação da instalação (por ex. A , B, C,....,F, etc.).
Dimensionamento de
Redes de Sprinklers
1. Abrir o ficheiro "Excel": "APTA-RI Sprinklers-Dimensionamento de Instalações Aço".
2. Seleccionar a folha com o título "Cálc. Sist. Extinção Automática".
3. Premir as teclas "Control" e " L " ou o botão "Limpar todos os dados", efectuando-se
uma limpeza global da folha de cálculo (eliminando dados de utilizações anteriores).
4. (Opcional): Identificar o dimensionamento em causa, preenchendo os seguintes campos do
cabeçalho: "Ref.ª" , "Descrição" e "Data".
Instruções de utilização
2024 / Versão 0
O ficheiro de cálculo "Excel" contém as seguintes folhas:
1. "Cálc. Sist. Extinção Automática": Dimensionamento de Instalações de Segurança Contra Incêndios do tipo: Extinção Automática - Redes de Sprinklers Húmida.
3. "Quadro 1": Gama de Tubos de Aço para canalizações, conformes as normas NP EN 10255 e NP EN 10240.
10. "Procedimento": Procedimento informativo de dimensionamento de Instalações de Segurança Contra Incêndios do tipo: Extinção Automática - Rede de Sprinklers Húmida.
9. "Instruções": Instruções de utilização desta aplicação de cálculo.
As células de introdução de dados são identificadas do seguinte modo:
Verde Claro: Células de introdução de dados de entrada ou decisões.
Azul Claro : Células de introdução de dados obtidos no desenho.
4. "Quadro 2": Gama de Acessórios Roscados em Ferro Fundido Maleável, símbolo de projecto A, conformes a norma NP EN 10242 e respectivos Comprimentos Equivalentes ( Leq ).
5. "Quadros 3 a 5": Parâmetros de dimensionamento em função da Utilização Tipo - critérios RTSCIE.
8. "Gráficos 1 e 2": Curvas de densidade dos sprinklers em função da Classe de Risco.
Pág. 1 de 1
7. "Quadros 3 a 6": Parâmetros de dimensionamento em função da Classe de Risco - critérios NFPA 13.
Tubos de Aço
NP EN 10255 - Série Média
Acessórios Roscados
NP EN 10242 - Projecto A
Sustentado no sistema de tubagem
Ligação Roscada NP EN 10226-1
7. No bloco "Características e Especificações": designar os seguintes sistemas de unidades:
- Caudal expresso em: l/min , l/s , l/h ou m3/h.
- Pressão expressa em: kPa , bar , m.c.a. ou kgf/cm2.
8. No bloco "Especificações calculadas": verificar os valores calculados das seguintes características:
- Afastamento máximo entre sub-ramais com sprinklers (especificação 1.4).
- Número total máximo de sprinklers em funcionamento simultâneo (especificação 1.6).
- Número de sprinklers em funcionamento simultâneo por sub-ramal (especificação 1.7).
- Caudal mínimo exigido no sprinkler mais desfavorável (especificação 1.9).
- Pressão dinâmica mínima no sprinkler mais desfavorável (especificação 1.11).
6. No bloco "Características e Especificações": verificar valores adoptados por defeito na coluna “a cinzento” ou introduzir decisões na coluna “a verde”, das seguintes características:
- Área de operação (consulta automática do Quadro 3-NFPA 13 ou RGSCIE ou EN 12845).
- Área de cobertura por sprinkler (consulta do Quadro 3-NFPA 13 ou RGSCIE ou EN 12845).
- Nº de sprinklers em funcionamento simultâneo (consulta automática do Quadro 3-RGSCIE).
- Espaçamento entre sprinklers (consulta automática do Quadro 3 aplicável).
- Calcular o caudal unitário a dispersar por sprinkler (consulta automática dos Gráficos 1 ou 2 para
NFPA 13 ou consulta automática do Quadro 3-RTSCIE ou EN 12845).
- Coeficiente de caudal dos sprinklers (consulta automática do Quadro 4 aplicável).
- Perda de carga admissível nos ramais principais em conformidade com a EN 12845.
- Velocidade admissível de escoamento da água em conformidade com a EN 12845.
- Impor se necessário, a % de afectação das perdas de carga locais. Caso não sejam introduzidos valores das perdas de carga localizadas, por defeito é efectuado um acréscimo de 25% ao comprimento dos troços analisados, para compensação das perdas de carga localizadas.
- Impor se pretendido, o dimensionamento efectuado com base na Fórmula de Flamant. Por defeito, assume o dimensionamento efectuado com base na Fórmula de Hazen & Williams.
- Impor se necessário, a constante de rugosidade aplicável a tubagens em aço galvanizado na condução de água fria. Por defeito, assume os seguintes valores da constante de rugosidade recomendados para tubagens em aço na condução de água:
1) C = 120, caso seja utilizada a fórmula de Hazen & Williams,
2) b = 0,00023, caso seja utilizada a fórmula de Flamant.
5. No bloco "Características e Especificações": Apontar para o cursor e definir a Utilização Tipo (critério RTSCIE) ou a Classe e Grupo de Risco (critérios NFPA 13 ou EN 12845) aplicável.
6. "Quadros 3 a 5": Parâmetros de dimensionamento em função da Classe de Risco - critérios EN 12845.
2. "Curvas da Instalação": Análise gráfica do desempenho hidráulico.
11. A sub-folha Quadro 2 possibilita a opção de estimar as perdas de carga referentes aos acessórios utilizados. Este resultado será imputado na Coluna (7) da sub-folha Cálc. Sist. Extinção Automática.
13. Se aplicável, introduzir as seguintes caracterírsticas da tubagem de aspiração: comprimento da tubagem de aspiração, comprimento local equivalente e altura de aspiração. Sendo automaticamente incorporado o seu impacto na Necessidade de Pressão (Pi máx.).
As restantes células estão intencionalmente protegidas.
Autor: Paulo Gomes, Engº
info@apta.pt
®
www.apta.pt

## Procedimento
Seleccionar o procedimento pretendido:
Dimensionamento conforme RTSCIE (X)
Dimensionamento conforme NFPA 13 ou EN 12845 (X)
|  |  | Procedimento de Dimensionamento conforme os: | Critérios NFPA 13 ou EN 12845 |  | 2
Fases |  | Descrição da fase | N.º | Característica | Simbologia | Unidades | Valor / Fórmula / Observações
0 |  | Organizar Desenho da Instalação: | 0.2 |  | Exemplos: |  | Estruturar o desenho da instalação, definindo os troços a dimensionar entre:
|  | Codificar ou numerar sequencialmente, a partir do sprinkler mais afastado da fonte de alimentação (F.A.), designado por S1, todos os sprinklers em funcionamento simultâneo S1+i e nós até à fonte de alimentação da instalação: |  | Sprinkler mais afastado da F.A. | S1 |  | - Dois sprinklers em funcionamento simultâneo.
|  |  |  | Sprinkler em funcion. simultâneo | S1, S2, S3.. |  | - Um sprinkler em funcionamento simultâneo e um nó.
|  |  |  | Nó de uma tubagem | A, B, C, etc. |  | - Dois nós.
- Um nó e a saída da fonte de alimentação (Sistema de Bombagem).
|  | (Definindo-se os diversos "N" troços de tubagem a dimensionar) | 0.1 | Nº de troços de uma instalação | N | nº | Nó - Ponto de derivação de uma tubagem.
1 |  | Definir a Classe e Grupo de Risco aplicável à instalação: | 1.1 | Classe e Grupo de Risco |  |  | Consultar Quadro 3-NFPA 13 ou EN 12845.
|  | Fixar a área de operação: | 1.5 | Fixar a área de operação | Ao | m2 | Consultar Quadro 3.
|  | Fixar a área máxima de protecção por sprinkler: | 1.2 | Área máx. de protecção / sprinkler | As | m2 | Consultar Quadro 3-NFPA 13 ou EN 12845.
|  | Calcular o número de sprinklers em funcionamento simultâneo: | 1.6 | Nº de sprinklers em funcionamento simultâneo | NSsim. | nº
|  | Fixar o espaçamento máximo entre sprinklers: | 1.3 | Espaçamento máx. entre sprinklers | S | m | Consultar Quadro 3-NFPA 13 ou EN 12845.
|  | Calcular o afastamento máximo dos sub-ramais: | 1.4 | Afastamento máx. dos sub-ramais | D | m
|  | Calcular o número de sprinklers em funcionamento simultâneo por sub-ramal: | 1.7 | Nº de sprinklers em funcionamento simultâneo por sub-ramal | NS sim. / s.r. | nº
|  | Calcular o caudal unitário a dispersar por sprinkler: | 1.8 | Densidade do sprinkler | q unit. | l/min.m2 | Consultar Gráficos 1 e 2-NFPA 13 ou Quadro 3-EN 12845.
|  | Calcular o caudal mínimo necessário ao correcto desempenho de cada sprinkler: | 1.9 | Caudal mínimo por sprinkler | Qmín.S | l/min
|  | Fixar o coeficiente de caudal dos sprinklers: | 1.10 | Coeficiente de caudal do sprinkler | K (métrico) | l/min.bar0,5 | Consultar Quadro 4 (referencial de unidades: "l/min" e "bar").
|  | Calcular a pressão dinâmica mínima no sprinkler mais afastado da fonte de alimentação: | 1.11 | Pressão mínima por sprinkler | Pmín.S | kPa
|  | Fixar a % de afectação das perdas de carga locais: | 1.12 | % de afectação das perdas carga localizadas | J% | % | Por defeito, é efectuado um acréscimo de 25 % ao comprimento dos troços analisados, para compensação das perdas de carga localizadas (ou Quadro 2).
|  | Decidir qual a fórmula de dimensionamento a utilizar: | 1.13 | Cálculo da perda de carga | ΔP | kPa | Cálculo das perdas de carga pelas fórmulas de Flamant ou Hazen & Williams.
|  | Fixar o factor de rugosidade aplicável a tubagens em aço para condução de água fria: | 1.14 | Constante de Rugosidade | C ou b |  | Por defeito, no cálculo das perdas de carga, adopta-se C = 120 se usada a Fórmula de Hazen & Williams, ou b = 0,00023 se usada a Fórmula de Flamant.
|  | Fixar a velocidade de escoamento admissível: | 9.3 | Velocidade admissível | Vadm. | m/s | Por defeito, a velocidade de escoamento admissível deverá situar-se entre 0,5 e 6,0 m/s, nos Ramais Principais (em conformidade com a norma EN 12845).
2 |  | Introduzir a codificação dos diferentes troços estabelecida no desenho da instalação (Fase 0), definindo automaticamente os diversos "N" troços de tubagem. Com início a partir do sprinkler mais afastado da fonte de alimentação, designado por S1: |  |  |  |  | Consultar desenho da instalação com os troços de tubagem devidamente codificados e situados entre:
|  |  | 0.1 | N.º de troços de uma instalação | N | nº | - Dois sprinklers em funcionamento simultâneo.
- Um sprinkler em funcionamento simultâneo e um nó.
- Dois nós.
|  | Imputar a cada troço em análise o nº de sprinklers abastecidos em simultâneo, na coluna correspondente: | 2.1 | Nº de sprinklers em funcionamento simultâneo por troço | NS sim.troço | nº | - Um nó e a saída da fonte de alimentação (Sistema de Bombagem).
|  | Imputar a cada troço em análise o nº total de sprinklers abastecidos pelo troço, na coluna correspondente: | 2.2 | Nº total de sprinklers abastecidos pelo troço | NS troço | nº | Consultar desenho da instalação com os troços devidamente codificados.
|  | Determinar para cada troço o correspondente Caudal Acumulado. | 2.3 | Caudal Acumulado | Qacumul. | l/min | Caudal total em cada troço, correspondente ao número total de Bocas de Incêndio abastecidas. | Imputar a cada troço em análise o número total de Bocas de Incêndio abastecidas, na coluna correspondente ao tipo de B.I. utilizada. | Imputar a cada troço em análise o número total de Bocas de Incêndio abastecidas, na coluna correspondente ao tipo de B.I. utilizada. | Imputar a cada troço em análise o número total de Bocas de Incêndio abastecidas, na coluna correspondente ao tipo de B.I. utilizada. | Imputar a cada troço em análise o número total de Bocas de Incêndio abastecidas, na coluna correspondente ao tipo de B.I. utilizada. | Imputar a cada troço em análise o número total de Bocas de Incêndio abastecidas, na coluna correspondente ao tipo de B.I. utilizada.
|  | Determinar para cada troço o correspondente Factor de Simultaneidade. | 2.4 | Factor de Simultaneidade | FS |  | Caudal Máximo em cada troço (correspondente à afectação do coeficiente de simultaneidade).
3 |  | Imputar a cada troço da instalação o respectivo comprimento e desnível. Por opção, adicionar ao comprimento do troço de tubo em análise, as perdas de carga referentes aos acessórios utilizados, por consulta do Quadro 2: | 3.1 | Comprimento do troço | Lreal | m | Consultar desenho da instalação com os troços devidamente codificados.
|  |  | 3.2 | Desnível do troço | h | m | O desnível "h" deverá ser considerado positivo se o troço for ascendente e negativo se o troço for descendente.
|  |  | 3.3 | Comprimento equivalente local | Leq.local | m |  |  | Por defeito, é efectuado um acréscimo de 25 % ao comprimento dos troços analisados, para compensação das perdas de carga localizadas.
|  | Determinar o comprimento equivalente de cada troço: | 3.4 | Comprimento equivalente do troço | Leq | m
|  | Definir o Caminho Crítico (percurso que corresponde ao maior comprimento de tubagem e maior cota piezométrica); | 3.5 | Comprimento do Caminho Crítico | Lcrítico | m | Soma dos comprimentos dos diversos troços de tubagem que constituem o caminho crítico.
|  | Determinar o Comprimento Equivalente Máximo de toda a instalação de Média Pressão: | 3.6 | Comprimento Equivalente do Caminho Crítico | Leq.máx. | m
|  | Determinar a Perda de Carga Linear Média, a ser utilizada em qualquer troço da tubagem, na determinação do diâmetro interior de cálculo: | 3.7 | Perda de Carga Linear Média | Jmédia | m/m
6 |  | Determinar, para cada troço, o Diâmetro interior de Cálculo: | 3.8 | Diâmetro interior de Cálculo | Di cálculo | mm | Consultar Quadro 1.
4 |  | Dimensionar o troço que contém o sprinkler mais afastado da fonte de alimentação, designado por S1: | 1.9 | Caudal mínimo por sprinkler | Qmín.S. | l/min | Pmín.S = Pfc do 1º troço a dimensionar, o qual finaliza no sprinkler (S1) mais afastado da fonte de alimentação.
|  | Atribuir ao sprinkler S1 o caudal e pressão mínimos já calculados, necessários ao correcto desempenho do mesmo: | 1.11 | Pressão mínima por sprinkler | Pmín.S. | kPa | A pressão final corrigida de um troço (Pfc), acrescenta à (Pf) a perda de carga estática nesse troço, devida ao desnível do mesmo (caso exista).
|  | Impor a dimensão nominal mínima (DN 25), aplicável a uma instalação do tipo extinção automática (ver Quadro 5): | 5.5 | Dimensão Nominal | DN |  | Consultar Quadro 5.
|  | Fixar o correspondente diâmetro interior normalizado da tubagem de aço, em conformidade com a norma europeia EN 10255 (Série Média) ou equivalente: | 5.2 | Diâmetro interior normalizado | Di | mm | Consultar Quadro 1.
|  | Calcular a perda de carga unitária (J) deste troço: | 7.1 | Perda de carga unitária | J | kPa/m
|  | Calcular a perda de carga dinâmica (DP) deste troço.: | 7.2 | Perda de carga dinâmica no troço | ΔP | kPa
|  | Calcular a pressão inicial (Pi) deste troço: | 6.1 | Pressão inicial no troço | Pi | kPa
5 |  | Para cada troço em análise, impor a dimensão nominal mínima aplicável a uma instalação do tipo extinção automática, em função do nº total de sprinklers abastecidos (ver Quadro 5): | 2.2 | Nº total de sprinklers abastecidos pelo troço | NS troço | nº | Consultar desenho da instalação com os troços devidamente codificados.
|  |  | 5.5 | Dimensão Nominal | DN | mm | Consultar Quadro 5.
|  | Fixar o correspondente diâmetro interior normalizado da tubagem de aço, em conformidade com a norma europeia EN 10255 (Série Média) ou equivalente. Assim como, as correspondentes designações normalizadas do tubo de aço: | 5.2 | Diâmetro interior normalizado | Di | mm | Consultar Quadro 1.
|  |  | 5.3 | Diâmetro exterior | D | mm | Adicionalmente, as correspondentes dimensões da ligação roscada (R).
6 |  | Tendo-se iniciado a análise pelo troço da instalação que contém o sprinkler S1 considerado na posição mais desfavorável, percorrer a instalação de forma sequêncial e do fim para o início, para o cálculo das pressões instaladas em cada troço: | 6.1 | Pressão inicial no troço | Pi | kPa | A relação entre as pressões inicial (Pi) e final (Pf) de um determinado troço, são estabelecidas através do cálculo da perda de carga linear unitária pela fórmula de Hazen & Williams (ou Flamant). E tendo em consideração a respectiva perda de carga estática (caso exista).
a) A pressão final (Pf) de um qualquer troço, deverá ser a Pressão Inicial (Pi) do(s) troço(s) situado(s) a jusante.
|  | b) A pressão inicial (Pi) de um qualquer troço, deverá ser a pressão final (Pf) de um troço situado a montante. | 6.2 | Pressão final no troço | Pf | kPa
|  | c) Relacionar Pi com Pf através das Fórmulas de Flamant ou Hazen & Williams, ao critério do projectista. E tendo em consideração a respectiva perda de carga estática (caso exista). |  |  |  |  | A pressão final de um troço (Pf), traduz a perda de carga dinâmica nesse troço, acrescida da respectiva perda de carga estática devida ao desnível do mesmo (caso exista).
7 |  | Para cada troço em análise, determinar o respectivo caudal de cálculo do seguinte modo: | 1.9 | Caudal mínimo por sprinkler | Qmín.S | l/min | Pmín.S = Pf do 1º troço a dimensionar, o qual finaliza no sprinkler (S1) mais afastado da fonte de alimentação.
|  | a) Se o troço em análise finaliza num sprinkler e: | 1.11 | Pressão mínima por sprinkler | Pmín.S | kPa | Designa-se por sub-ramal 1, o sub-ramal em funcionamento simultâneo que contém o sprinkler (S1) mais afastado da fonte de alimentação.
|  | a1) a jusante não existe qualquer outro sprinkler de funcionamento simultãneo, adoptar: Qtroço = Qmín.S. | 1.10 | Coeficiente de caudal do sprinkler | K (métrico) | l/min.bar0,5
|  | a2) a jusante existe outro sprinkler de funcionamento simultãneo, adoptar para efeitos de cálculo o seguinte caudal: Qtroço = QS + Qacum. a jusante , onde QS =K.(Pfc / 100)1/2. | 4.1 | Coeficiente de caudal do sub-ramal 1 | Ksub-ramal1 | l/min.bar0,5
|  |  | 4.2 | Caudal de serviço do sprinkler | QS | l/min
|  | b) Se o troço em análise finaliza num sub-ramal de funcionamento simultâneo, adoptar para efeitos de cálculo: Qtroço = Qsub-ramal + Qacum. a jusante e Qsub-ramal = Ksub-ramal1.(Pfc / 100)1/2 e Ksub-ramal1 = Qsub-ramal1/(Pi sub-ramal1/ 100)1/2. |  | Caudal de serviço do sub-ramal | Qsub-ramal | l/min
|  |  |  | Caudal de serviço do sub-ramal 1 | Qsub-ramal1 | l/min
|  |  | 4.3 | Caudal de cálculo | Qtroço | l/min
|  | c) Ou então: Qtroço = Qacum. a jusante. |  | Caudal acumulado a jusante | Qacum. a jusante | l/min | Caudal a ser incorporado na determinação do caudal de cálculo.
|  | Calcular a perda de carga unitária ( J ) de cada troço: | 7.1 | Perda de carga unitária | J | kPa/m
|  | Calcular a perda de carga dinâmica ( ΔPdinâm. ) de cada troço: | 7.2 | Perda de carga dinâmica no troço | ΔPdinâm. | kPa
|  | Calcular a perda de carga estática ( ΔPestática ) de cada troço: | 7.3 | Perda de carga estática no troço | ΔPestática | kPa
|  | Calcular a perda de carga total ( ΔPtroço ) de cada troço: | 7.4 | Perda de carga total no troço | ΔPtroço | kPa
8 |  | Calcular a perda de carga dinâmica acumulada (ΔPacum.R.P.) nos ramais principais: | 8.1 | Perda de carga acumulada no troço | ΔPacum.R.P. | kPa
|  | Fixar a perda de carga acumulada admissível (ΔPadm.R.P.): | 8.3 | Perda de carga admissível | ΔPadm.R.P. | kPa | Usualmente limitada a 50 kPa, em conformidade com EN 12845 (Secção 13.3.4.3).
9 |  | Calcular a velocidade de escoamento em cada troço: | 9.1 | Velocidade de escoamento no troço | V | m/s
10 |  | O dimensionamento está concluído se os ramais principais cumprirem com os limites de perda de carga dinâmica e velocidade de escoamento aplicáveis e a instalação cumprir com as necessidades de pressão e caudal aplicáveis (ver Quadro 6). |  |  |  |  | Se tal não suceder, subir um escalão no valor do diâmetro interior normalizado desse troço e regressar à fase 6.
11 |  | Avaliar, se aplicável, o impacto da tubagem de aspiração na necessidade de pressão (Pi máx.): |  | Perda de carga total na aspiração | ΔPtotal-asp. | kPa | Determinada através do comprimento da tubagem de aspiração, comprimento local equivalente e altura de aspiração.
12 |  | Calcular a Necessidade de Pressão-Abastecimento ( Pi máx.): | 10.1 | Necessidade de pressão | Pi máx. | kPa
|  | Calcular a Necessidade de Caudal-Abastecimento ( Q máx.): | 10.2 | Necessidade de caudal | Qmáx. | l/min
|  | Calcular, se aplicável, a potência mínima da fonte de pressão, o NPSH admissivel e a capacidade do reservatório: | 10.4 | Potência mínima | Pot.mín. | kW ou CV
13 |  | Subir um escalão no valor do diâmetro interior do tubo de aço. | 5.1 | Diâmetro interior imposto | Di imposto | mm | Consultar Quadro 1, caso seja necessário redimensionar.
Referências Bibliográficas: Lei n.º 123/2019 de 18 Out., Port.ª n.º 135/2020 de 2 Jun. que actualiza a Port.ª n.º 1532/2008 de 29 Dez., NFPA 13, N.T. n.º 16 ANEPC, Livro LNEC ISBN 972-49-1849-1 e Manual do Instalador APTA.
Pág. 1 de 1
ou
Fórmula de Hazen & Williams
Fórmula de Flamant
Critérios NFPA 13 ou EN 12845
Critério RTSCIE
ou
Fórmula de Hazen & Williams
Fórmula de Flamant
Tubos de Aço
NP EN 10255 - Série Média
Acessórios Roscados
NP EN 10242 - Proj. A
Sustentada no sistema de tubagem
Ligação Roscada NP EN 10226-1
Dimensionamento de Sistema de Extinção Automática (Rede de Sprinklers Tipo Húmida)
Autor: Paulo Gomes, Engº
info@apta.pt
®
www.apta.pt
Note on E5: Para seleccionar Procedimento de Dimensionamento conforme RTSCIE, marcar X .
Note on E6: Para seleccionar Procedimento de Dimensionamento conforme NFPA 13 ou EN 12845, marcar X .

## Conversões
-
-
-
-
-
-
Quadro 7: Factores de conversão de unidades de Pressão
Para:
psi
atm
m.c.a.
kgf/cm2
bar
kPa
x 0,145
x 0,0987
x 0,102
x 10,2x10-3
x 10-2
-
kPa
x 14,505
x 0,987
x 10,197
x 1,0197
-
x 100
bar
x 14,220
x 0,968
x 10
-
x 0,9807
x 98,1
kgf/cm2
x 1,4225
x 96,78x10-3
-
x 0,1
x 98,07x10-3
x 9,81
m.c.a.
x 14,652
-
x 10,33
x 1,033
x 1,013
x 101,3
atm
-
x 68,94x10-3
x 0,703
x 70,3x10-3
x 68,05x10-3
x 6,895
psi
De:
Conversão automática de unidades de Pressão
Introdução do valor de pressão a converter
info@apta.pt
www.apta.pt
psi
atm
m.c.a.
kgf/cm2
bar
kPa
kPa
bar
kgf/cm2
m.c.a.
atm
psi
=>
=>
=>
=>
=>
=>
Dimensionamento de Sistema de Extinção Automática (Rede de Sprinklers Tipo Húmida)